## Legrand Ekim'25 Fiyat Listesi
Eski Referans | Referans | Tanım | Ambalaj | Fiyat | EAN Kodu
| 001665 | XL³ 160 boşluk kapağı 18 modül | 10 | 492 | 3245060016654
| 001917 | Plexo³ çok işlevli kablo bölmesi dikey (2 sıralı kofralar için) | 1 | 5800 | 3245060019174
| 001918 | Plexo³ çok işlevli kablo bölmesi dikey (3 sıralı kofralar için) | 1 | 6860 | 3245060019181
| 001955 | Plexo³ Esnek Rakorlar | 1 | 986 | 3245060019556
| 001961 | Plexo³ boşluk plakası 5modül gri R746A | 20 | 142 | 3245060019617
| 001964 | Plexo³ düz örtü plakası (12 modül kofralar için) | 2 | 1510 | 3245060019648
| 001965 | Plexo³ düz örtü plakası (18 modül kofralar için) | 2 | 2250 | 3245060019655
| 001966 | Plexo³ kofra için anahtarlı kilit N°850 | 1 | 1110 | 3245060019662
| 001967 | Plexo³ kofra birleştirme kiti | 1 | 2270 | 3245060019679
| 001968 | Plexo³ kofra mühürleme kiti | 1 | 1670 | 3245060019686
| 001969 | Plexo³ montaj ayakları 4 adet ayak | 1 | 2090 | 3245060019693
| 001970 | Plexo³ kofra menteşe aksesuarı | 2 | 924 | 3245060019709
| 003710 | Dijital zaman saati haftalık 230V AC 1NA 1 modül | 10 | 7130 | 3414970955814
| 003951 | Dahili sigortalı parafudr Imax 12kA Tip 2 C tipi 1kutup + nötr | 1 | 11100 | 3245060039516
| 003953 | Dahili sigortalı parafudr Imax 12kA Tip 2 C tipi 3kutup + nötr | 1 | 25100 | 3245060039530
| 003954 | Dahili sigortalı parafudr için yedek modül Ref. 0 039 51/53 | 1 | 5510 | 3245060039547
| 004280 | Ray tipi ups prizi 10/16A 250V AC | 10 | 1260 | 3245060042806
| 004285 | Ray tipi şebeke prizi 10/16A 250V AC | 10 | 1260 | 3245060042851
| 004670 | Ray tipi Direkt bağlantı Tek fazlı sayaç 32A Non-MID 1 modül darbe çıkışlı | 1 | 5980 | 3245060046705
| 004689 | Çıkış RS-485/Ethernet | 1 | 75700 | 3245060046897
| 004704 | Çok fonksiyonlu Merdiven otomatiği 230V 16A çıkış 0.5sn den 12dk ayarlanabilir | 10 | 5730 | 4010957047047
| 004801 | Pano tipi İzolesiz vidalı klemens Uzunluk 45mm kapasite 4x1,5 ila 16mm2 | 10 | 274 | 3245060048013
| 004803 | Pano tipi İzolesiz vidalı klemens Uzunluk 73mm kapasite 8x1,5 ila 16mm2 | 10 | 369 | 3245060048037
| 004805 | Pano tipi İzolesiz vidalı klemens U:122mm kapasite 1x6 ila 25mm2-14x1.5 ila 16mm2 | 10 | 725 | 3245060048051
| 004806 | Pano tipi İzolesiz vidalı klemens U:157mm kapasite 1x6-25mm2 ve 19x1.5 ila 16mm2 | 10 | 871 | 3245060048068
| 004807 | Pano tipi İzolesiz vidalı klemens 192mm kapasite 1x6 ila25mm2 - 24x 1.5 ila16mm2 | 10 | 1220 | 3245060048075
| 004811 | Pano tipi klemensler için klemens kaideleri | 5 | 369 | 3245060048112
| 004817 | Pano tipi klemens için boş kaide 276mm | 5 | 653 | 3245060048174
| 004819 | XL³ 160 için IP2x klemens taşıyıcı uzunluk 1 metre | 10 | 1050 | 3245060048198
| 004820 | Pano tipi İzolesiz raya montaj klemens Uzunluk 47mm kapasite 4x1,5 ila 16mm2 | 10 | 557 | 3245060048204
| 004822 | Pano tipi İzolesiz raya montaj klemens Uzunluk 75mm kapasite 8x1,5 ila 16mm2 | 10 | 645 | 3245060048228
| 004824 | Pano tipi İzolesiz raya mon. klemens 113mm kapasite 1x 6-25mm2 veya 12x1.5 -16mm2 | 10 | 725 | 3245060048242
| 004825 | Pano tipi İzolesiz raya mont.klemens 141mmkapasite 1x6 -25mm2 veya 16x 1.5 -16mm2 | 10 | 1170 | 3245060048259
| 004830 | Pano tipi izoleli raya montaj toprak klemensi U:47mm kapasite 4x1,5 ila 16mm2 | 10 | 645 | 3245060048303
| 004832 | Pano tipi izoleli raya montaj toprak klemensi U:75mm kapasite 8x1,5 ila 16mm2 | 10 | 531 | 3245060048327
| 004834 | Pano tipi İzoleli toprak klemens 113mm kapa.1x 6 ila 25mm2 veya 12x 1.5 ila 16mm2 | 10 | 871 | 3245060048341
| 004835 | Pano tipi İzoleli toprak klemens 141mm kapa.1x 6 ila 25mm2 veya 16x 1.5 ila 16mm2 | 10 | 1270 | 3245060048358
| 004836 | Pano tipi İzoleli toprak klemens 176mm kapa.1x 6 ila 25mm2 veya 21x 1.5 ila 16mm2 | 10 | 1300 | 3245060048365
| 004838 | Pano tipi İzoleli toprak klemens 276mm kapa.2x 6 ila 25mm2 veya 33x 1.5 ila 16mm2 | 10 | 1640 | 3245060048389
| 004840 | Pano tipi izoleli raya montaj notr klemensi U:47mm kapasite 4x1,5 ila 16mm2 | 10 | 645 | 3245060048402
| 004842 | Pano tipi izoleli raya montaj notr klemensi U:75mm kapasite 8x1,5 ila 16mm2 | 10 | 821 | 3245060048426
| 004844 | Pano tipi İzoleli raya mon.notr klemens 113mm kapa.1x6 ila 25mm2 ve12x1.5ila16mm2 | 10 | 1090 | 3245060048440
| 004845 | Pano tipi İzoleli raya mon.notr klemens 141mm kap.1x6ila25mm2 veya 16x1.5ila16mm2 | 10 | 1270 | 3245060048457
| 004846 | Pano tipi İzoleli raya mon.notr klemen 176mm kap.1x6 ila 25mm2 ve 21x1.5 ila16mm2 | 10 | 1300 | 3245060048464
| 004850 | Pano tipi izoleli raya montaj faz klemensi U:47mm kapasite 4x1,5 ila 16mm2 | 10 | 645 | 3245060048501
| 004852 | Pano tipi izoleli raya montaj faz klemensi U:75mm kapasite 8x1,5 ila 16mm2 | 10 | 821 | 3245060048525
| 004854 | Pano tipi İzoleli raya mon.faz klemensi 113mm kap.1x 6 - 25mm2 - 12x 1.5 - 16mm2 | 10 | 1090 | 3245060048549
| 004855 | Pano tipi İzoleli raya mon.faz klemensi 141mm kap.1x6 ila 25mm2 - 16x 1.5 -16mm2 | 10 | 1270 | 3245060048556
| 004856 | Pano tipi İzoleli raya mon.faz klemensi 176mm kap.1x6 ila 25mm2 - 21x1.5ila16mm2 | 10 | 1300 | 3245060048563
| 004867 | DPX çıkışına direkt bağlantılı dağıtıcı 160A için | 1 | 1730 | 3245060048679
| 004868 | DPX250 Direkt Dağıtım Aksesuarı | 1 | 2360 | 3245060048686
| 004871 | Birleştirilebilir modüler dağıtıcı tek kutuplu 125A kapasite 16 bağlantı | 4 | 4450 | 3245060048716
| 004873 | Birleştirilebilir modüler dağıtıcı tek kutuplu 250A kapasite 11 bağlantı | 4 | 5570 | 3245060048730
| 004877 | MOD DAGITIM BLOK 250A 4P 12 bağlantı kapasiteli | 1 | 21000 | 3245060048778
| 004883 | Birleştirilebilir modüler dağıtıcı tek kutuplu 160A kapasite 13 bağlantı | 4 | 4910 | 3245060048839
| 005808 | Kartuş sigorta yuvası 1P (10X38 kartuşlar için) | 10 | 613 | 3245060058081
| 005818 | Kartuş sigorta yuvası 1P+N (10X38 kartuşlar için) | 10 | 801 | 3245060058180
| 005828 | Kartuş sigorta yuvası 2P (10X38 kartuşlar için) | 5 | 1310 | 3245060058289
| 005838 | Kartuş sigorta yuvası 3P (10X38 kartuşlar için) | 3 | 2060 | 3245060058388
| 005848 | Kartuş sigorta yuvası 3P+N (10X38 kartuşlar için) | 2 | 2490 | 3245060058487
| 009799 | XL³ 160 kofra A4 için yumuşak plastik taşıyıcı : 305x220mm | 10 | 1330 | 3245060097998
| 010411 | Geliştirilebilir DLP gulot 35 x 80mm Kanal - beyaz | 20 | 770 | 3245060104115
| 010412 | Geliştirilebilir DLP gulot 50 x 80mm Kanal - beyaz | 20 | 987 | 3245060104122
| 010413 | Geliştirilebilir DLP gulot 65 x 80mm Kanal - beyaz | 16 | 1240 | 3245060104139
| 010421 | Geliştirilebilir DLP gulot 35 x 105mm Kanal - beyaz | 20 | 1150 | 3245060104214
| 010422 | Geliştirilebilir DLP gulot 50 x 105mm Kanal - beyaz | 20 | 1230 | 3245060104221
| 010423 | Geliştirilebilir DLP gulot 65 x 105mm Kanal - beyaz | 16 | 1840 | 3245060104238
| 010432 | Geliştirilebilir DLP gulot 50 x 150mm Kanal - beyaz | 10 | 1920 | 3245060104320
| 010433 | Geliştirilebilir DLP gulot 65 x 150mm Kanal - beyaz | 8 | 2990 | 3245060104337
| 010453 | Geliştirilebilir DLP gulot 65 x 195mm Kanal - beyaz | 8 | 3560 | 3245060104535
| 010472 | 50mm yükseklikteki geliştirilebilir DLP için Bölümleme perdesi | 48 | 657 | 3245060104726
| 010473 | 65mm yükseklikteki geliştirilebilir DLP için Bölümleme perdesi | 36 | 769 | 3245060104733
| 010520 | DLP gulot için Kısmi kapak genişlik 40mm | 20 | 443 | 3245060105204
| 010521 | Geliştirilebilir DLP gulot için 65mm Esnek kapak | 24 | 562 | 3245060105211
| 010522 | DLP gulot için Kısmi veya komple kapak genişlik 85mm | 20 | 599 | 3245060105228
| 010524 | Geliştirilebilir DLP gulot için kapak genişlik - Beyaz - 130mm | 8 | 910 | 3245060105242
| 010526 | Geliştirilebilir DLP gulot için kapak genişlik - Beyaz - 180mm | 8 | 1760 | 3245060105266
| 010582 | DLP 50mm yükseklikde DLP Kanal için basit ara bölme | 24 | 426 | 3245060105822
| 010583 | 65mm yükseklikde DLP Kanal için basit ara bölme | 48 | 373 | 3245060105839
| 010584 | 35 x 80mm DLP Kanal için basit ara bölme | 16 | 511 | 3245060105846
| 010601 | DLP 35mm yükseklik için Değişken iç köşe, 85° - 95° - Beyaz | 10 | 632 | 3245060106010
| 010602 | 50mm yükseklik için Değişken iç köşe, 85° - 95° - Beyaz | 10 | 778 | 3245060106027
| 010603 | DLP 65mm yükseklik için Değişken iç köşe, 85° - 95° - Beyaz | 10 | 809 | 3245060106034
| 010606 | DLP gulot 2 bölmeli değişken iç köşe 85° - 95° | 5 | 1050 | 3245060106065
| 010607 | 65mm yükseklikte geliştirilebilir DLP için 1bölmeli 85° - 95° değişken iç köşe | 5 | 1320 | 3245060106072
| 010613 | Geliştirilebilir DLP gulot için Değişken iç köşe, 60° - 85° | 10 | 1080 | 3245060106133
| 010614 | Geliştirilebilir DLP gulot için Değişken iç köşe, 95° - 120° | 10 | 2220 | 3245060106140
| 010621 | DLP 35mm yükseklik için Değişken dış köşe, 60° - 120°- Beyaz | 10 | 794 | 3245060106218
| 010622 | DLP 50mm yükseklik için Değişken dış köşe, 60° - 120° - Beyaz | 10 | 981 | 3245060106225
| 010623 | DLP 65mm yükseklik için Değişken dış köşe, 60° - 120° - Beyaz | 10 | 1110 | 3245060106232
| 010635 | DLP gulot 2 bölmeli değişken dış köşe 60° - 120° | 5 | 1400 | 3245060106355
| 010636 | 65mm yükseklikte geliştirilebilir DLP için 1bölmeli 60° - 120° değişken dış köşe | 5 | 1910 | 3245060106362
| 010639 | Geliştirilebilir DLP gulot için 3bölmeli 85° - 95° değişken dış köşe | 5 | 2420 | 3245060106393
| 010658 | Geliştirilebilir DLP gulot için 3bölmeli 85° - 95° değişken iç köşe | 5 | 1650 | 3245060106584
| 010681 | DLP alüminyum gulot Kablo tutucu, 65 mm kapak için | 50 | 78.9 | 3245060106812
| 010682 | Geliştirilebilir DLP gulot için Kablo tutucu, 40/65/85 mm kapak için | 50 | 93.7 | 3245060106829
| 010686 | Geliştirilebilir DLP gulot için Kablo tutucu, 130 ve 180mm kapak için | 50 | 289 | 3245060106867
| 010690 | DLP'den balıksırtı kanala geçiş aksesuarı,Ref:10770/71/72/74 birlikte kullanılır | 5 | 2420 | 3245060106904
| 010692 | Geliştirilebilir DLP gulot için Kanal birleştirme parçası | 20 | 135 | 3245060106928
| 010701 | 35x105mm geliştirilebilir DLP sonlandırma kapağı | 20 | 179 | 3245060107017
| 010702 | 50x105mm geliştirilebilir DLP sonlandırma kapağı | 20 | 277 | 3245060107024
| 010703 | 50x150mm geliştirilebilir DLP sonlandırma kapağı | 10 | 500 | 3245060107031
| 010704 | 65x105mm geliştirilebilir DLP sonlandırma kapağı | 10 | 350 | 3245060107048
| 010706 | 65x150mm geliştirilebilir DLP sonlandırma kapağı | 10 | 358 | 3245060107062
| 010707 | 65x195mm geliştirilebilir DLP sonlandırma kapağı | 5 | 431 | 3245060107079
| 010722 | DLP 35x80 ve 50x80mm kanal için sonlandırma kapağı | 10 | 376 | 3245060107222
| 010724 | 65x80mm geliştirilebilir DLP sonlandırma kapağı | 10 | 334 | 3245060107246
| 010733 | 65mm yükseklik Geliştirilebilir DLP için T dirsek 80mm'ye | 5 | 1670 | 3245060107338
| 010735 | Geliştirilebilir DLP gulot için T dirsek | 5 | 1210 | 3245060107352
| 010736 | 50x150 ve 35/50x105mm DLP kanal T dirsek | 5 | 1210 | 3245060107369
| 010738 | 65mm yükseklik Geliştirilebilir DLP için T dirsek 105mm'ye | 5 | 1490 | 3245060107383
| 010742 | 35/50x105mm DLP kanal için Bölmeli kanallarda T dirseğe geçiş aksesuarı | 5 | 1880 | 3245060107420
| 010743 | 65mm yükseklik için geliştirilebilir DLP için bölmeli T dirseğe geçiş aksesuarı | 5 | 2140 | 3245060107437
| 010763 | Geliştirilebilir DLP gulot için açılı T dirsek | 5 | 2250 | 3245060107635
| 010764 | 65mm yükseklik Geliştirilebilir DLP için Açılı T dirsek | 5 | 2250 | 3245060107642
| 010767 | DLP 35x80 ve 50x80mm kanal için Değişken dirsek 90° | 10 | 1370 | 3245060107673
| 010768 | 65x80mm geliştirilebilir DLP için Değişken dirsek 90° | 5 | 1210 | 3245060107680
| 010771 | DLP gulotlardan balıksırtı kanala geçiş aksesuarı, 65mm kapak için | 5 | 1880 | 3245060107710
| 010772 | DLP gulotlardan balıksırtı kanala geçiş aksesuarı, 85mm kapak için | 5 | 1940 | 3245060107727
| 010774 | DLP gulotlardan balıksırtı kanala geçiş aksesuarı, 130mm kapak için | 5 | 2080 | 3245060107741
| 010784 | 35x105mm geliştirilebilir DLP için Değişken dirsek 90° | 10 | 1190 | 3245060107840
| 010785 | 50x105mm geliştirilebilir DLP için Değişken dirsek 90° | 10 | 1580 | 3245060107857
| 010787 | 65x105mm geliştirilebilir DLP için Değişken dirsek 90° | 10 | 1400 | 3245060107871
| 010789 | 50x150mm geliştirilebilir DLP için Değişken dirsek 90° | 5 | 4450 | 3245060107895
| 010790 | 65x150mm geliştirilebilir DLP için Değişken dirsek 90° | 2 | 4000 | 3245060107901
| 010793 | 65x195mm geliştirilebilir DLP için Değişken dirsek 90° | 2 | 4530 | 3245060107932
| 010800 | 40mm genişlikteki DLP gulot için kapak birleştirme parçası | 10 | 207 | 3245060108007
| 010801 | DLP 65mm kapak için Kapak birleştirme parçası | 10 | 184 | 3245060108014
| 010802 | 85mm genişlikteki DLP gulot için kapak birleştirme parçası | 10 | 194 | 3245060108021
| 010804 | 130mm genişlikteki DLP gulot için kapak birleştirme parçası | 10 | 451 | 3245060108045
| 010806 | 180mm genişlikteki DLP gulot için kapak birleştirme parçası | 10 | 496 | 3245060108069
| 010900 | Geliştirilebilir DLP gulot için Hypra endüstriyel priz kaidesi - 130 kapak için | 5 | 2720 | 3245060109004
| 010913 | Ø 60 anahtar montaj kaidesi Tekli 85mm kapakta | 10 | 632 | 3245060109134
| 010914 | Ø 60 anahtar montaj kaidesi Tekli 130mm kapakta | 5 | 937 | 3245060109141
| 010923 | Ø 60 anahtar montaj kaidesi İkili 85mm kapakta | 5 | 1050 | 3245060109233
| 010924 | Ø 60 anahtar montaj kaidesi İkili 130mm kapakta | 5 | 1560 | 3245060109240
| 010925 | Geliştirilebilir DLP gulot için Modüler cihaz montaj aksesuarı | 5 | 1520 | 3245060109257
| 010935 | 3modül modüler cihaz montaj aksesuarı - 85mm kapak için | 5 | 1560 | 3245060109356
| 010952 | Geliştirilebilir DLP gulot için Klipslenebilir 2modül kaide+çerceve 65mm kapakta | 20 | 280 | 3245060109523
| 010954 | Geliştirilebilir DLP gulot için Klipslenebilir 4modül kaide+çerceve 65mm kapakta | 20 | 459 | 3245060109547
| 010956 | Geliştirilebilir DLP gulot için Klipslenebilir 6modül kaide+çerceve 65mm kapakta | 10 | 819 | 3245060109561
| 010958 | Geliştirilebilir DLP gulot için Klipslenebilir 8modül kaide+çerceve 65mm kapakta | 10 | 1020 | 3245060109585
| 010992 | Geliştirilebilir DLP gulot için Klipslenebilir 2modül kaide+çerceve 85mm kapakta | 20 | 307 | 3245060109929
| 010994 | Geliştirilebilir DLP gulot için Klipslenebilir 4modül kaide+çerceve 85mm kapakta | 20 | 508 | 3245060109943
| 010996 | Geliştirilebilir DLP gulot için Klipslenebilir 6modül kaide+çerceve 85mm kapakta | 10 | 885 | 3245060109967
| 010998 | Geliştirilebilir DLP gulot için Klipslenebilir 8modül kaide+çerceve 85mm kapakta | 10 | 954 | 3245060109981
| 011100 | DLP gulot alüminyum kanal 50x105mm | 8 | 8020 | 3245060111007
| 011102 | DLP gulot alüminyum kanal 50x150mm | 4 | 9200 | 3245060111021
| 011104 | DLP gulot alüminyum kanal 50x195mm | 4 | 10400 | 3245060111045
| 011106 | 50mm yükseklik için bölümleme perdesi alüminyum kanalda | 12 | 2210 | 3245060111069
| 011108 | 50mm yükseklik için basit ara bölme alüminyum kanalda | 24 | 1390 | 3245060111083
| 011110 | 65mm genişlikte Alüminyum kablo kanalı kapağı | 16 | 1760 | 3245060111106
| 011111 | 85mm genişlikte Alüminyum kablo kanalı kapağı | 16 | 2210 | 3245060111113
| 011158 | 50x105mm DLP gulot alüminyum sonlandırma kapağı | 20 | 1330 | 3245060111588
| 011160 | 50x150mm DLP gulot alüminyum sonlandırma kapağı | 10 | 2330 | 3245060111601
| 011161 | 50x195mm DLP gulot alüminyum sonlandırma kapağı | 10 | 2630 | 3245060111618
| 011162 | 50x150mm Alüminyum DLP için kapak birleştirme parçası | 10 | 725 | 3245060111625
| 011163 | 50x105/195mm Alüminyum DLP için kapak birleştirme parçası | 10 | 757 | 3245060111632
| 011166 | Alüminyum DLP için Kanal birleştirme parçası yapışkanlı | 20 | 788 | 3245060111663
| 011167 | DLP alüminyum gulot Tekli Evrensel kaide - 85mm kapakta | 10 | 1640 | 3245060111670
| 011168 | DLP alüminyum gulot İkili Evrensel kaide - 85mm kapakta | 5 | 2250 | 3245060111687
| 011169 | DLP alüminyum gulot Üçlü Evrensel kaide - 85mm kapakta | 5 | 3160 | 3245060111694
| 011170 | DLP alüminyum gulot Dörtlü Evrensel kaide - 85mm kapakta | 5 | 3240 | 3245060111700
| 011188 | DLP gulot alüminyum Topraklama kiti | 20 | 708 | 3245060111885
| 011191 | 50x150mm Alüminyum DLP için Kanal birleştirme parçası tırnaklı | 20 | 494 | 3245060111915
| 011192 | 50x105/195mm Alüminyum DLP için Kanal birleştirme parçası tırnaklı | 20 | 623 | 3245060111922
| 011202 | 65mm kapakta 2modül DLP alüminyum gulot için klipslenebilir kaide | 20 | 920 | 3245060112028
| 011204 | 65mm kapakta 4modül DLP alüminyum gulot için klipslenebilir kaide | 20 | 1270 | 3245060112042
| 011206 | 65mm kapakta 6modül DLP alüminyum gulot için klipslenebilir kaide | 10 | 1770 | 3245060112066
| 011208 | 65mm kapakta 8modül DLP alüminyum gulot için klipslenebilir kaide | 10 | 2250 | 3245060112080
| 011212 | 85mm kapakta 2modül DLP alüminyum gulot için klipslenebilir kaide | 20 | 959 | 3245060112127
| 011214 | 85mm kapakta 4modül DLP alüminyum gulot için klipslenebilir kaide | 20 | 1340 | 3245060112141
| 011216 | 85mm kapakta 6modül DLP alüminyum gulot için klipslenebilir kaide | 10 | 1880 | 3245060112165
| 011218 | 85mm kapakta 8modül DLP alüminyum gulot için klipslenebilir kaide | 10 | 2370 | 3245060112189
| 011221 | 50x105mm DLP gulot alüminyum kanal İç köşe | 1 | 10800 | 3245060112219
| 011227 | 50x150mm DLP gulot alüminyum kanal İç köşe | 1 | 16400 | 3245060112271
| 011229 | 50x195mm DLP gulot alüminyum kanal İç köşe | 1 | 17500 | 3245060112295
| 011232 | 50x105mm DLP gulot alüminyum kanal dış köşe | 1 | 10800 | 3245060112325
| 011238 | 50x150mm DLP gulot alüminyum kanal dış köşe | 1 | 16400 | 3245060112387
| 011240 | 50x195mm DLP gulot alüminyum kanal dış köşe | 1 | 17500 | 3245060112400
| 011243 | 50x105mm DLP gulot alüminyum kanal 90° dirsek | 10 | 2820 | 3245060112431
| 011245 | 50x150mm DLP gulot alüminyum kanal 90° dirsek | 5 | 4570 | 3245060112455
| 011247 | 50x195mm DLP gulot alüminyum kanal 90° dirsek | 2 | 5550 | 3245060112479
| 011251 | DLP gulot alüminyum T dirsek 50 x 105 kanal, 85 mm kapağa geçiş için | 5 | 2600 | 3245060112516
| 011252 | Alüminyum Kanal T Dirsek 65mm Kapak | 5 | 2600 | 3245060112523
| 013001 | Kartuş Sigorta aM tip 10x38 1A göstergesiz | 10 | 135 | 3245060130015
| 013002 | Kartuş Sigorta aM tip 10x38 2A göstergesiz | 10 | 135 | 3245060130022
| 013004 | Kartuş Sigorta aM tip 10x38 4A göstergesiz | 10 | 135 | 3245060130046
| 013006 | Kartuş Sigorta aM tip 10x38 6A göstergesiz | 10 | 135 | 3245060130060
| 013008 | Kartuş Sigorta aM tip 10x38 8A göstergesiz | 10 | 135 | 3245060130084
| 013010 | Kartuş Sigorta aM tip 10x38 10A göstergesiz | 10 | 135 | 3245060130107
| 013012 | Kartuş Sigorta aM tip 10x38 12A göstergesiz | 10 | 135 | 3245060130121
| 013016 | Kartuş Sigorta aM tip 10x38 16A göstergesiz | 10 | 135 | 3245060130169
| 013020 | Kartuş Sigorta aM tip 10x38 20A göstergesiz | 10 | 135 | 3245060130206
| 013025 | Kartuş Sigorta aM tip 10x38 25A göstergesiz | 10 | 135 | 3245060130251
| 013092 | Kartuş Sigorta aM tip 10x38 0.25A göstergesiz | 10 | 237 | 3245060130923
| 013095 | Kartuş Sigorta aM tip 10x38 0.50A göstergesiz | 10 | 237 | 3245060130954
| 013300 | Kartuş Sigorta nötr için 10x38 | 10 | 236 | 3245060133009
| 013301 | Kartuş Sigorta gG tip 10x38 1A göstergesiz | 10 | 157 | 3245060133016
| 013302 | Kartuş Sigorta gG tip 10x38 2A göstergesiz | 10 | 147 | 3245060133023
| 013304 | Kartuş Sigorta gG tip 10x38 4A göstergesiz | 10 | 147 | 3245060133047
| 013306 | Kartuş Sigorta gG tip 10x38 6A göstergesiz | 10 | 147 | 3245060133061
| 013308 | Kartuş Sigorta gG tip 10x38 8A göstergesiz | 10 | 147 | 3245060133085
| 013310 | Kartuş Sigorta gG tip 10x38 10A göstergesiz | 10 | 147 | 3245060133108
| 013312 | Kartuş Sigorta gG tip 10x38 12A göstergesiz | 10 | 147 | 3245060133122
| 013316 | Kartuş Sigorta gG tip 10x38 16A göstergesiz | 10 | 147 | 3245060133160
| 013320 | Kartuş Sigorta gG tip 10x38 20A göstergesiz | 10 | 147 | 3245060133207
| 013325 | Kartuş Sigorta gG tip 10x38 25A göstergesiz | 10 | 147 | 3245060133252
| 013394 | Kartuş Sigorta gG tip 10x38 0.5A göstergesiz | 10 | 180 | 3245060133948
| 013402 | Kartuş Sigorta gG tip 10x38 2A göstergeli | 10 | 260 | 3245060134020
| 013404 | Kartuş Sigorta gG tip 10x38 4A göstergeli | 10 | 260 | 3245060134044
| 013406 | Kartuş Sigorta gG tip 10x38 6A göstergeli | 10 | 260 | 3245060134068
| 013408 | Kartuş Sigorta gG tip 10x38 8A göstergeli | 10 | 260 | 3245060134082
| 013410 | Kartuş Sigorta gG tip 10x38 10A göstergeli | 10 | 260 | 3245060134105
| 013412 | Kartuş Sigorta gG tip 10x38 12A göstergeli | 10 | 260 | 3245060134129
| 013416 | Kartuş Sigorta gG tip 10x38 16A göstergeli | 10 | 260 | 3245060134167
| 013420 | Kartuş Sigorta gG tip 10x38 20A göstergeli | 10 | 260 | 3245060134204
| 013425 | Kartuş Sigorta gG tip 10x38 25A göstergeli | 10 | 260 | 3245060134259
| 014002 | Kartuş Sigorta aM tip 14x51 2A göstergesiz | 10 | 236 | 3245060140021
| 014004 | Kartuş Sigorta aM tip 14x51 4A göstergesiz | 10 | 236 | 3245060140045
| 014006 | Kartuş Sigorta aM tip 14x51 6A göstergesiz | 10 | 236 | 3245060140069
| 014008 | Kartuş Sigorta aM tip 14x51 8A göstergesiz | 10 | 236 | 3245060140083
| 014010 | Kartuş Sigorta aM tip 14x51 10A göstergesiz | 10 | 236 | 3245060140106
| 014012 | Kartuş Sigorta aM tip 14x51 12A göstergesiz | 10 | 236 | 3245060140120
| 014016 | Kartuş Sigorta aM tip 14x51 16A göstergesiz | 10 | 236 | 3245060140168
| 014020 | Kartuş Sigorta aM tip 14x51 20A göstergesiz | 10 | 236 | 3245060140205
| 014025 | Kartuş Sigorta aM tip 14x51 25A göstergesiz | 10 | 236 | 3245060140250
| 014032 | Kartuş Sigorta aM tip 14x51 32A göstergesiz | 10 | 252 | 3245060140328
| 014040 | Kartuş Sigorta aM tip 14x51 40A göstergesiz | 10 | 252 | 3245060140403
| 014045 | Kartuş Sigorta aM tip 14x51 45A göstergesiz | 10 | 252 | 3245060140458
| 014050 | Kartuş Sigorta aM tip 14x51 50A göstergesiz | 10 | 252 | 3245060140502
| 014102 | Kartuş Sigorta aM tip 14x51 2A göstergeli | 10 | 713 | 3245060141028
| 014104 | Kartuş Sigorta aM tip 14x51 4A göstergeli | 10 | 713 | 3245060141042
| 014106 | Kartuş Sigorta aM tip 14x51 6A göstergeli | 10 | 713 | 3245060141066
| 014108 | Kartuş Sigorta aM tip 14x51 8A göstergeli | 10 | 713 | 3245060141080
| 014110 | Kartuş Sigorta aM tip 14x51 10A göstergeli | 10 | 713 | 3245060141103
| 014112 | Kartuş Sigorta aM tip 14x51 12A göstergeli | 10 | 713 | 3245060141127
| 014116 | Kartuş Sigorta aM tip 14x51 16A göstergeli | 10 | 713 | 3245060141165
| 014120 | Kartuş Sigorta aM tip 14x51 20A göstergeli | 10 | 713 | 3245060141202
| 014125 | Kartuş Sigorta aM tip 14x51 25A göstergeli | 10 | 713 | 3245060141257
| 014132 | Kartuş Sigorta aM tip 14x51 32A göstergeli | 10 | 751 | 3245060141325
| 014140 | Kartuş Sigorta aM tip 14x51 40A göstergeli | 10 | 751 | 3245060141400
| 014145 | Kartuş Sigorta aM tip 14x51 45A göstergeli | 10 | 751 | 3245060141455
| 014150 | Kartuş Sigorta aM tip 14x51 50A göstergeli | 10 | 751 | 3245060141509
| 014300 | Kartuş Sigorta nötr için 14x51 | 10 | 328 | 3245060143008
| 014302 | Kartuş Sigorta gG tip 14x51 2A pimsiz | 10 | 260 | 3245060143022
| 014304 | Kartuş Sigorta gG tip 14x51 4A pimsiz | 10 | 260 | 3245060143046
| 014306 | Kartuş Sigorta gG tip 14x51 6A pimsiz | 10 | 260 | 3245060143060
| 014310 | Kartuş Sigorta gG tip 14x51 10A pimsiz | 10 | 260 | 3245060143107
| 014316 | Kartuş Sigorta gG tip 14x51 16A pimsiz | 10 | 260 | 3245060143169
| 014320 | Kartuş Sigorta gG tip 14x51 20A pimsiz | 10 | 260 | 3245060143206
| 014325 | Kartuş Sigorta gG tip 14x51 25A pimsiz | 10 | 260 | 3245060143251
| 014332 | Kartuş Sigorta gG tip 14x51 32A pimsiz | 10 | 271 | 3245060143329
| 014340 | Kartuş Sigorta gG tip 14x51 40A pimsiz | 10 | 271 | 3245060143404
| 014350 | Kartuş Sigorta gG tip 14x51 50A pimsiz | 10 | 271 | 3245060143503
| 014504 | Kartuş Sigorta gG tip 14x51 4A pimli | 10 | 751 | 3245060145040
| 014506 | Kartuş Sigorta gG tip 14x51 6A pimli | 10 | 751 | 3245060145064
| 014510 | Kartuş Sigorta gG tip 14x51 10A pimli | 10 | 751 | 3245060145101
| 014516 | Kartuş Sigorta gG tip 14x51 16A pimli | 10 | 751 | 3245060145163
| 014520 | Kartuş Sigorta gG tip 14x51 20A pimli | 10 | 751 | 3245060145200
| 014525 | Kartuş Sigorta gG tip 14x51 25A pimli | 10 | 751 | 3245060145255
| 014532 | Kartuş Sigorta gG tip 14x51 32A pimli | 10 | 776 | 3245060145323
| 014540 | Kartuş Sigorta gG tip 14x51 40A pimli | 10 | 776 | 3245060145408
| 014550 | Kartuş Sigorta gG tip 14x51 50A pimli | 10 | 776 | 3245060145507
| 015016 | Kartuş Sigorta aM tip 22x58 16A göstergesiz | 10 | 589 | 3245060150167
| 015020 | Kartuş Sigorta aM tip 22x58 20A göstergesiz | 10 | 589 | 3245060150204
| 015025 | Kartuş Sigorta aM tip 22x58 25A göstergesiz | 10 | 589 | 3245060150259
| 015032 | Kartuş Sigorta aM tip 22x58 32A göstergesiz | 10 | 629 | 3245060150327
| 015040 | Kartuş Sigorta aM tip 22x58 40A göstergesiz | 10 | 629 | 3245060150402
| 015050 | Kartuş Sigorta aM tip 22x58 50A göstergesiz | 10 | 629 | 3245060150501
| 015063 | Kartuş Sigorta aM tip 22x58 63A göstergesiz | 10 | 660 | 3245060150631
| 015080 | Kartuş Sigorta aM tip 22x58 80A göstergesiz | 10 | 660 | 3245060150808
| 015096 | Kartuş Sigorta aM tip 22x58 100A göstergesiz | 10 | 660 | 3245060150969
| 015097 | Kartuş Sigorta aM tip 22x58 125A göstergesiz | 10 | 660 | 3245060150976
| 015116 | Kartuş Sigorta aM tip 22x58 16A göstergeli | 10 | 1090 | 3245060151164
| 015120 | Kartuş Sigorta aM tip 22x58 20A göstergeli | 10 | 1090 | 3245060151201
| 015125 | Kartuş Sigorta aM tip 22x58 25A göstergeli | 10 | 1090 | 3245060151256
| 015132 | Kartuş Sigorta aM tip 22x58 32A göstergeli | 10 | 1100 | 3245060151324
| 015140 | Kartuş Sigorta aM tip 22x58 40A göstergeli | 10 | 1100 | 3245060151409
| 015150 | Kartuş Sigorta aM tip 22x58 50A göstergeli | 10 | 1100 | 3245060151508
| 015163 | Kartuş Sigorta aM tip 22x58 63A göstergeli | 10 | 1140 | 3245060151638
| 015180 | Kartuş Sigorta aM tip 22x58 80A göstergeli | 10 | 1140 | 3245060151805
| 015195 | Kartuş Sigorta aM tip 22x58 100A göstergeli | 10 | 1140 | 3245060151959
| 015197 | Kartuş Sigorta aM tip 22x58 125A göstergeli | 10 | 1140 | 3245060151973
| 015300 | Kartuş Sigorta nötr için 22x58 | 10 | 334 | 3245060153007
| 015332 | Kartuş Sigorta gG tip 22x58 32A pimsiz | 10 | 583 | 3245060153328
| 015340 | Kartuş Sigorta gG tip 22x58 40A pimsiz | 10 | 583 | 3245060153403
| 015350 | Kartuş Sigorta gG tip 22x58 50A pimsiz | 10 | 583 | 3245060153502
| 015363 | Kartuş Sigorta gG tip 22x58 63A pimsiz | 10 | 721 | 3245060153632
| 015380 | Kartuş Sigorta gG tip 22x58 80A pimsiz | 10 | 721 | 3245060153809
| 015396 | Kartuş Sigorta gG tip 22x58 100A pimsiz | 10 | 721 | 3245060153960
| 015397 | Kartuş Sigorta gG tip 22x58 125A pimsiz | 10 | 721 | 3245060153977
| 020020 | XL³ 160 için kablo giriş plakası | 1 | 3370 | 3245060200206
| 020021 | XL³ 160 için rakorlu plaka | 1 | 7160 | 3245060200213
| 020035 | XL³ 160 için kablo sabitleyici montajı içn taşıyıcı | 1 | 1510 | 3245060200350
| 020045 | XL³ 160 metal kofra 72 modül dpx160 montajına tamamen uygun. | 1 | 54700 | 3245060200459
| 020046 | XL³ 160 metal kofra 96 modül dpx160 montajına tamamen uygun. | 1 | 64400 | 3245060200466
| 020050 | XL³ 160 için IP2x klemens taşıyıcı dikey montajlanır | 1 | 1060 | 3245060200503
| 020051 | XL³ 160 boşluk kapağı 24 modül | 20 | 572 | 3245060200510
| 020070 | XL³ 160 LINA25 için montaj aksesuarı dikey montaj | 1 | 572 | 3245060200701
| 020093 | XL³ 160 kablo düzenleyici bilezik dikey montajda | 1 | 500 | 3245060200930
| 020094 | XL³ 160 kablo düzenleyici bilezik yatay montajda | 10 | 436 | 3245060200947
| 020100 | XL³ 160 duvara montaj aksesuarı | 1 | 2920 | 3245060201005
| 020130 | XL³ 160 kapılar için IP43 için conta | 1 | 4900 | 3245060201302
| 020160 | XL³ 160 dlp giriş aksesuarı | 1 | 6170 | 3245060201609
| 020252 | XL³ 160 kofra bombeli metal kapı kofra yüksekliği 450mm için | 1 | 18400 | 3245060202521
| 020253 | XL³ 160 kofra bombeli metal kapı kofra yüksekliği 600mm için | 1 | 21700 | 3245060202538
| 020254 | XL³ 160 kofra bombeli metal kapı kofra yüksekliği 750mm için | 1 | 24800 | 3245060202545
| 020255 | XL³ 160 kofra bombeli metal kapı kofra yüksekliği 900mm için | 1 | 28200 | 3245060202552
| 020256 | XL³ 160 kofra bombeli metal kapı kofra yüksekliği 1050mm için | 1 | 30600 | 3245060202569
| 020272 | XL³ 160 kofra düz metal kapı kofra yüksekliği 450mm için | 1 | 17700 | 3245060202729
| 020273 | XL³ 160 kofra düz metal kapı kofra yüksekliği 600/695mm için | 1 | 20700 | 3245060202736
| 020274 | XL³ 160 kofra düz metal kapı kofra yüksekliği 750/845mm için | 1 | 23800 | 3245060202743
| 020275 | XL³ 160 kofra düz metal kapı kofra yüksekliği 900/995mm için | 1 | 27000 | 3245060202750
| 020276 | XL³ 160 kofra düz metal kapı kofra yüksekliği 1050/1145mm için | 1 | 29300 | 3245060202767
| 020282 | XL³ 160 kofra düz camlı kapı kofra yüksekliği 450mm için | 1 | 20000 | 3245060202828
| 020283 | XL³ 160 kofra düz camlı kapı kofra yüksekliği 600/695mm için | 1 | 22900 | 3245060202835
| 020284 | XL³ 160 kofra düz camlı kapı kofra yüksekliği 750/845mm için | 1 | 27000 | 3245060202842
| 020285 | XL³ 160 kofra düz camlı kapı kofra yüksekliği 900/995mm için | 1 | 30000 | 3245060202859
| 020286 | XL³ 160 kofra düz camlı kapı kofra yüksekliği 1050/1145mm için | 1 | 33800 | 3245060202866
| 020291 | XL³ 160 kofra için anahtarlı kilit Tip 405 | 1 | 3890 | 3245060202910
| 020399 | XL³ 160 klipslenebillir,yapışkanlı işaret taşıyıcı ve 24 modül | 10 | 1300 | 3245060203993
| 021500 | Kartuş sigorta yuvası Nötrlü (14X51 kartuşlar için) | 5 | 2450 | 3245060215002
| 021501 | Kartuş sigorta yuvası 1P (14X51 kartuşlar için) | 5 | 2180 | 3245060215019
| 021504 | Kartuş sigorta yuvası 3P (14X51 kartuşlar için) | 1 | 6800 | 3245060215040
| 021600 | Kartuş sigorta yuvası Nötrlü (22X58 kartuşlar için) | 3 | 3610 | 3245060216009
| 021601 | Kartuş sigorta yuvası 1P (22X58 kartuşlar için) | 3 | 3080 | 3245060216016
| 021604 | Kartuş sigorta yuvası 3P (22X58 kartuşlar için) | 1 | 9200 | 3245060216047
| 021696 | Kartuş sigorta birleştirme aksesuarı tek kutup için | 5 | 474 | 3245060216962
| 021698 | Kartuş sigorta emniyet plakası | 10 | 546 | 3245060216986
| 022101 | Reverso pano kapağına montaj, emniyet şalteri 3P 20A | 1 | 4020 | 3245060221010
| 022102 | Reverso pano kapağına montaj, emniyet şalteri 3P 25A | 1 | 3760 | 3245060221027
| 022103 | Reverso pano kapağına montaj, emniyet şalteri 3P 32A | 1 | 4170 | 3245060221034
| 022104 | Reverso pano kapağına montaj, emniyet şalteri 3P 50A | 1 | 7010 | 3245060221041
| 022105 | Reverso pano kapağına montaj, emniyet şalteri 3P 63A | 1 | 8120 | 3245060221058
| 022106 | Reverso pano kapağına montaj, emniyet şalteri 3P 80A | 1 | 11500 | 3245060221065
| 022107 | Reverso pano kapağına montaj, emniyet şalteri 3P 100A | 1 | 13200 | 3245060221072
| 022109 | Reverso pano kapağına montaj, emniyet şalteri 3P + yardımcı kontak 20A | 1 | 6590 | 3245060221096
| 022111 | Reverso pano kapağına montaj, emniyet şalteri 4P (nötr solda) 20A | 1 | 6680 | 3245060221119
| 022112 | Reverso pano kapağına montaj, emniyet şalteri 4P (nötr solda) 25A | 1 | 6710 | 3245060221126
| 022113 | Reverso pano kapağına montaj, emniyet şalteri 4P (nötr solda) 32A | 1 | 7510 | 3245060221133
| 022114 | Reverso pano kapağına montaj, emniyet şalteri 4P (nötr solda) 50A | 1 | 8610 | 3245060221140
| 022115 | Reverso pano kapağına montaj, emniyet şalteri 4P (nötr solda) 63A | 1 | 12500 | 3245060221157
| 022116 | Reverso pano kapağına montaj, emniyet şalteri 4P (nötr solda) 80A | 1 | 18000 | 3245060221164
| 022117 | Reverso pano kapağına montaj, emniyet şalteri 4P (nötr solda) 100A | 1 | 19500 | 3245060221171
| 022141 | Reverso pano tabanına montaj, emniyet şalteri 3P 20A | 1 | 8040 | 3245060221416
| 022142 | Reverso pano tabanına montaj, emniyet şalteri 3P 25A | 1 | 8290 | 3245060221423
| 022143 | Reverso pano tabanına montaj, emniyet şalteri 3P 32A | 1 | 10200 | 3245060221430
| 022144 | Reverso pano tabanına montaj, emniyet şalteri 3P 50A | 1 | 12000 | 3245060221447
| 022145 | Reverso pano tabanına montaj, emniyet şalteri 3P 63A | 1 | 14100 | 3245060221454
| 022146 | Reverso pano tabanına montaj, emniyet şalteri 3P 80A | 1 | 17500 | 3245060221461
| 022147 | Reverso pano tabanına montaj, emniyet şalteri 3P 100A | 1 | 20400 | 3245060221478
| 022149 | Reverso pano tabanına montaj, emniyet şalteri 3P + yardımcı kontak 20A | 1 | 8040 | 3245060221492
| 022151 | Reverso pano tabanına montaj, emniyet şalteri 4P 20A | 1 | 8530 | 3245060221515
| 022152 | Reverso pano tabanına montaj, emniyet şalteri 4P 25A | 1 | 10600 | 3245060221522
| 022153 | Reverso pano tabanına montaj, emniyet şalteri 4P 32A | 1 | 12200 | 3245060221539
| 022154 | Reverso pano tabanına montaj, emniyet şalteri 4P 50A | 1 | 16500 | 3245060221546
| 022155 | Reverso pano tabanına montaj, emniyet şalteri 4P 63A | 1 | 18700 | 3245060221553
| 022156 | Reverso pano tabanına montaj, emniyet şalteri 4P 80A | 1 | 22900 | 3245060221560
| 022157 | Reverso pano tabanına montaj, emniyet şalteri 4P 100A | 1 | 28300 | 3245060221577
| 022172 | Reverso kutulu emniyet şalteri 3P 20A | 1 | 5080 | 3245060221720
| 022173 | Reverso kutulu emniyet şalteri 3P 25A | 1 | 5730 | 3245060221737
| 022175 | Reverso kutulu emniyet şalteri 3P 50A | 1 | 14100 | 3245060221751
| 022176 | Reverso kutulu emniyet şalteri 3P 63A | 1 | 19400 | 3245060221768
| 022177 | Reverso kutulu emniyet şalteri 3P 80A | 1 | 20300 | 3245060221775
| 022179 | Reverso kutulu emniyet şalteri 3P + yardımcı kontak 20A | 1 | 8000 | 3245060221799
| 022182 | Reverso kutulu emniyet şalteri 4P 20A | 1 | 8290 | 3245060221829
| 022185 | Reverso kutulu emniyet şalteri 4P 50A | 1 | 18700 | 3245060221850
| 022186 | Reverso kutulu emniyet şalteri 4P 63A | 1 | 27500 | 3245060221867
| 022187 | Reverso kutulu emniyet şalteri 4P 80A | 1 | 28100 | 3245060221874
| 022600 | Reverso kutulu emniyet şalteri 3P + yardımcı kontak 25A | 1 | 8290 | 3245060226008
| 022602 | Reverso kutulu emniyet şalteri 4P 25A | 1 | 8610 | 3245060226022
| 022604 | Reverso kutulu emniyet şalteri 6P 25A | 1 | 11900 | 3245060226046
| 022797 | Ø6 kelepçeli tip asma kilit | 1 | 4940 | 3245060227975
| 026060 | DPX³ 630 kaçak akım koruma bloğu 3P 400A ve alt alta montaj | 1 | 44300 | 3245060260606
| 026061 | DPX³ 630 kaçak akım koruma bloğu 4P 400A ve alt alta montaj | 1 | 48900 | 3245060260613
| 026064 | DPX³ 630 kaçak akım koruma bloğu 3P 630A ve alt alta montaj | 1 | 54400 | 3245060260644
| 026065 | DPX³ 630 kaçak akım koruma bloğu 4P 630A ve alt alta montaj | 1 | 59400 | 3245060260651
| 026088 | Kaçak akım koruma rölesi (toroidli sistemler için) | 1 | 18500 | 3245060260880
| 026092 | Toroid akım trafosu Ø35mm 150A | 1 | 12000 | 3245060260927
| 026093 | Toroid akım trafosu Ø80mm 400A | 1 | 13800 | 3245060260934
| 026094 | Toroid akım trafosu Ø110mm 630A | 1 | 15900 | 3245060260941
| 026095 | Toroid akım trafosu Ø140mm 1200A | 1 | 20200 | 3245060260958
| 026096 | Toroid akım trafosu Ø210mm 1800A | 1 | 33900 | 3245060260965
| 026097 | Toroid akım trafosu Ø150mm açılabilir 1200A | 1 | 49900 | 3245060260972
| 026098 | Toroid akım trafosu Ø300mm açılabilir 2000A | 1 | 91500 | 3245060260989
| 026123 | DPX³ 1600 kompakt için motor (sadece 1250A - 1000A - 800A için) | 1 | 126700 | 3245060261238
| 026127 | DPX³ 1600 kompakt için motor (sadece 1600A için) | 1 | 126700 | 3245060261276
| 026136 | DPX³ Şalterler için Arayüz | 1 | 21800 | 3245060261368
| 026137 | Elektronik Şalter için Arayüz | 1 | 19300 | 3245060261375
| 026144 | DPX³ 630 için uzaktan kumanda motoru | 1 | 86900 | 3245060261443
| 026145 | Kit konfigüratör 0-9 | 1 | 6220 | 3245060261450
| 026190 | DPX³ Geçikmeli Düşük Gerilim Bobini 230V AC | 1 | 12400 | 3245060261900
| 026191 | DPX³ Geçikmeli Düşük Gerilim Bobini 400V AC | 1 | 21800 | 3245060261917
| 026230 | DRX630 şalter için izolasyon kuruyucu | 1 | 437 | 3245060262303
| 026240 | DRX630 için şalter kilitleme aksesuarı | 1 | 1720 | 3245060262402
| 026244 | DRX630 ve DPX³ 630 3P için mühürlenebilir bağlantı koruyucular | 1 | 4740 | 3245060262440
| 026245 | DRX 630 ve DPX³ 630 4P için mühürlenebilir bağlantı koruyucular | 1 | 3440 | 3245060262457
| 026246 | DPX³ 630 için pabuç bağlantı adaptörü | 1 | 5290 | 3245060262464
| 026247 | DPX³ - DRX 630 için geniş çaplı ön terminal 4'lü set | 1 | 7450 | 3245060262471
| 026248 | DPX³ - DRX 630 bara bağlantı (uzaklık arttırıcı) aksesuarı 3P | 1 | 6530 | 3245060262488
| 026249 | DPX³ - DRX 630 bara bağlantı (uzaklık arttırıcı) aksesuarı 4P | 1 | 9120 | 3245060262495
| 026250 | DPX³ ve DRX 630 kafes uç 4set tekdamar 300mm2 - Çokdamar 240mm2 kesit için | 1 | 5520 | 3245060262501
| 026251 | DPX³ ve DRX 630 kafes uç 4set tekdamar 2X240mm2 - Çokdamar 2X185mm2 kesit için | 1 | 17300 | 3245060262518
| 026261 | DPX³ 1600 serisi için doğrudan montaj dönen kumanda kolu gri | 1 | 18000 | 3245060262617
| 026264 | DPX³ 1600 serisi 3 kutup kompakt şalter için bağlantı koruyucu | 1 | 9090 | 3245060262648
| 026265 | DPX³ 1600 serisi 4 kutup kompakt şalter için bağlantı koruyucu | 1 | 11100 | 3245060262655
| 026266 | DPX³ 1600 serisi kompakt şalter için yalıtım plakası | 1 | 733 | 3245060262662
| 026267 | DPX³ 1600 serisi kompakt şalter için kısa terminaller 800 - 1250A arası içindir | 1 | 7230 | 3245060262679
| 026268 | DPX³ 1600 serisi kompakt şalter için uzun terminaller 1600A içindir | 1 | 13300 | 3245060262686
| 026269 | DPX³ 1600 serisi kompakt şalter için 2x240mm tek damar kablo için kafes uç | 1 | 3890 | 3245060262693
| 026270 | DPX³ 1600 serisi kompakt şalter için 4x240mm tek damar kablo için kafes uç | 1 | 6170 | 3245060262709
| 026273 | DPX³ 1600 bara bağlantı ( uzaklık arttırıcı ) aksesuarı 3 kutup için | 1 | 54500 | 3245060262730
| 026274 | DPX³ 1600 bara bağlantı ( uzaklık arttırıcı ) aksesuarı 4 kutup için | 1 | 70700 | 3245060262747
| 026283 | DPX³ 1600 pano kapağına monte dönen kumanda kolu Gri | 1 | 22500 | 3245060262839
| 026284 | DPX³ 1600 pano kapağına monte dönen kumanda kolu sarı kırmızı | 1 | 22400 | 3245060262846
| 026293 | DPX³ 630/1600 serisi dönen kumanda kolları için kilit düz anahtarlı tip | 1 | 20900 | 3245060262938
| 026294 | DPX³ 630/1600 serisi dönen kumanda kolları için kilit yıldız anahtarlı tip | 1 | 20900 | 3245060262945
| 026299 | DPXler için Ray Yükselticisi | 1 | 1040 | 3245060262990
| 026348 | DPX³ 630/1600 çekmeceli tip için kilit tertibatı yıldız anahtarlı tip | 1 | 16400 | 3245060263485
| 026350 | DPX³ - DRX 630 serisi için arka terminal giriş çıkış döner tip 3 kutup | 1 | 16900 | 3245060263508
| 026351 | DPX³ - DRX 630 serisi için arka terminal giriş çıkış döner tip 4 kutup | 1 | 21300 | 3245060263515
| 026352 | DPX³ - DRX 630 serisi için arka terminal giriş çıkış düz tip 3 kutup | 1 | 25200 | 3245060263522
| 026353 | DPX³ - DRX 630 serisi için arka terminal giriş çıkış düz tip 4 kutup | 1 | 28500 | 3245060263539
| 026380 | DPX³ 1600 serisi için arka terminal giriş çıkış kısa tip 3 kutup | 1 | 28500 | 3245060263805
| 026381 | DPX³ 1600 serisi için arka terminal giriş çıkış uzun tip 3 kutup | 1 | 64400 | 3245060263812
| 026382 | DPX³ 1600 serisi için arka terminal giriş çıkış kısa tip 4 kutup | 1 | 39800 | 3245060263829
| 026383 | DPX³ 1600 serisi için arka terminal giriş çıkış uzun tip 4 kutup | 1 | 83500 | 3245060263836
| 026404 | DPX³ 630 serisi soketli ve çekmeceli tip için enversör şasi kaidesi | 1 | 26300 | 3245060264048
| 026405 | DPX³ 1600 serisi kompakt çekmeceli ve soketli tip için enversör şasi kaidesi | 1 | 65000 | 3245060264055
| 026409 | DPX³ 630 serisi için mekanik kilitleme enversör şasi kaidesi | 1 | 15800 | 3245060264093
| 026410 | DPX³ 1600 serisi kompakt şalterleri mekanik kilitleme için enversör şasi kaidesi | 1 | 39500 | 3245060264109
| 026575 | DPX³ 630/1600 ''debro lift'' aksesuarı kurma ayırma kolu | 1 | 5970 | 3245060265755
| 026576 | DPX³ 630/1600 çekmeceli tip için kilit tertibatı düz anahtarlı tip | 1 | 14400 | 3245060265762
| 026577 | DPX³ 630 çekmeceli ve motorlu tip için kilit tertibatı yıldız anahtarlı tip | 1 | 25500 | 3245060265779
| 026578 | DPX³ 630 çekmeceli ve motorlu tip için kilit tertibatı düz anahtarlı tip | 1 | 26300 | 3245060265786
| 026579 | DPX³ 1600 çekmeceli ve motorlu tip için kilit tertibatı yıldız anahtarlı tip | 1 | 23000 | 3245060265793
| 026580 | DPX³ 1600 çekmeceli ve motorlu tip için kilit tertibatı düz anahtarlı tip | 1 | 23900 | 3245060265809
| 027022 | DRX125 Sabit 3P 25A 20kA | 1 | 6570 | 3245060270223
| 027024 | DRX125 Sabit 3P 40A 20kA | 1 | 6570 | 3245060270247
| 027028 | DRX125 Sabit 3P 100A 20kA | 1 | 7530 | 3245060270285
| 027032 | DRX125 Sabit 4P 25A 20kA | 1 | 9200 | 3245060270322
| 027034 | DRX125 Sabit 4P 40A 20kA | 1 | 9200 | 3245060270346
| 027038 | DRX125 Sabit 4P 100A 20kA | 1 | 10100 | 3245060270384
| 027062 | DRX125 Sabit 3P 25A 36KA | 1 | 6900 | 3245060270629
| 027064 | DRX125 Sabit 3P 40A 36KA | 1 | 6900 | 3245060270643
| 027068 | DRX125 Sabit 3P 100A 36KA | 1 | 7970 | 3245060270681
| 027072 | DRX125 Sabit 4P 25A 36KA | 1 | 9600 | 3245060270728
| 027074 | DRX125 Sabit 4P 40A 36KA | 1 | 9600 | 3245060270742
| 027078 | DRX125 Sabit 4P 100A 36KA | 1 | 11100 | 3245060270780
| 027115 | DRX250 Sabit 3P 200A 25kA | 1 | 13400 | 3245060271152
| 027117 | DRX250 Sabit 3P 250A 25kA | 1 | 14500 | 3245060271176
| 027121 | DRX250 Sabit 4P 200A 25kA | 1 | 17300 | 3245060271213
| 027123 | DRX250 Sabit 4P 250A 25kA | 1 | 17300 | 3245060271237
| 027140 | DRX125 ve DRX250 için yardımcı kontak bloğu | 1 | 2590 | 3245060271404
| 027141 | DRX125 ve DRX250 için bir alarm bloğu | 1 | 2570 | 3245060271411
| 027142 | DRX125 ve DRX250 için bir yardımcı kontak + 1 alarm kontak bloğu | 1 | 3680 | 3245060271428
| 027154 | DRX125 ve DRX250 için açtırma bobini 230V | 1 | 4970 | 3245060271541
| 027164 | DRX125 ve DRX250 için düşük gerilim bobini 200/240 AC/DC | 1 | 8130 | 3245060271640
| 027170 | DRX125 3P şalter 50A kadar kafes terminal | 1 | 1600 | 3245060271701
| 027171 | DRX125 3P şalter 60A den 100A kadar kafes terminal | 1 | 1600 | 3245060271718
| 027172 | DRX125 4P şalter 50A kadar kafes terminal | 1 | 1890 | 3245060271725
| 027173 | DRX125 4P şalter 60A den 100A kadar kafes terminal | 1 | 1890 | 3245060271732
| 027174 | DRX250 3 kutup için 250A kadar kafes terminal | 1 | 3450 | 3245060271749
| 027175 | DRX250 4 kutup için 250A kadar kafes terminal | 1 | 4420 | 3245060271756
| 027180 | DRX125 ve DRX250 için kş kilitleme aksesuarı | 1 | 972 | 3245060271800
| 027181 | DRX125 - 250 serisi 3 kutuplu şalter için izolasyon kuruyucu | 1 | 422 | 3245060271817
| 027182 | DRX125 - 250 serisi 4 kutuplu şalter için izolasyon kuruyucu | 1 | 497 | 3245060271824
| 027183 | DRX125 Mühürlenebilir terminal koruyucu 3P (2 set) | 1 | 1530 | 3245060271831
| 027184 | DRX125 Mühürlenebilir terminal koruyucu 4P (2 set) | 1 | 1540 | 3245060271848
| 027185 | DRX125 Mühürlenebilir terminal koruyucu 3P (2 set) | 1 | 1550 | 3245060271855
| 027186 | DRX125 Mühürlenebilir terminal koruyucu 4P (2 set) | 1 | 1950 | 3245060271862
| 027187 | DRX125 Din raya montaj aksesuarı | 1 | 557 | 3245060271879
| 027188 | DRX250 Din raya montaj aksesuarı | 1 | 977 | 3245060271886
| 027220 | DRX125 Sabit 3P 63A 20kA | 1 | 6580 | 3414970344045
| 027221 | DRX125 Sabit 3P 125A 20kA | 1 | 8290 | 3414970344069
| 027222 | DRX125 Sabit 4P 63A 20kA | 1 | 9370 | 3414970344083
| 027223 | DRX125 Sabit 4P 125A 20kA | 1 | 10700 | 3414970344106
| 027224 | DRX125 Sabit 3P 63A 36KA | 1 | 6920 | 3414970344120
| 027225 | DRX125 Sabit 3P 125A 36KA | 1 | 8690 | 3414970344144
| 027226 | DRX125 Sabit 4P 63A 36KA | 1 | 10500 | 3414970344168
| 027227 | DRX125 Sabit 4P 125A 36KA | 1 | 12100 | 3414970344182
| 027230 | DRX250 Sabit 3P 160A 25kA | 1 | 11600 | 3414970345271
| 027231 | DRX250 Sabit 4P 160A 25kA | 1 | 15000 | 3414970345172
| 027234 | DRX630 Sabit 3P 320A 36kA | 1 | 35800 | 3414970344922
| 027235 | DRX630 Sabit 3P 400A 36kA | 1 | 36200 | 3414970344939
| 027236 | DRX630 Sabit 3P 500A 36kA | 1 | 43200 | 3414970344946
| 027237 | DRX630 Sabit 3P 630A 36kA | 1 | 43700 | 3414970344953
| 027238 | DRX630 Sabit 4P 320A 36kA | 1 | 49800 | 3414970344960
| 027239 | DRX630 Sabit 4P 400A 36kA | 1 | 50700 | 3414970344977
| 027240 | DRX630 Sabit 4P 500A 36kA | 1 | 55700 | 3414970344984
| 027241 | DRX630 Sabit 4P 630A 36kA | 1 | 58100 | 3414970344991
| 027257 | DRX125 Sabit 3P 80A 20kA | 1 | 7530 | 3414970526403
| 027258 | DRX125 Sabit 4P 80A 20kA | 1 | 10100 | 3414970526427
| 027259 | DRX125 Sabit 3P 80A 36KA | 1 | 7970 | 3414970526441
| 027260 | DRX125 Sabit 4P 80A 36KA | 1 | 11100 | 3414970526465
| 028120 | DMX-SP Motor mekanizması 24V AC/DC | 1 | 28200 | 3414970766908
| 028121 | DMX-SP Motor mekanizması 48V AC/DC | 1 | 28200 | 3414970766915
| 028123 | DMX-SP Motor mekanizması 220-250V AC/DC | 1 | 28200 | 3414970766939
| 028124 | DMX-SP Motor mekanizması 415V - 480V AC | 1 | 28200 | 3414970766946
| 028126 | DMX-SP Kapama bobini 24V AC/DC | 1 | 9190 | 3414970766953
| 028127 | DMX-SP Kapama bobini 48V AC/DC | 1 | 9190 | 3414970766960
| 028129 | DMX-SP Kapama bobini 220-250V AC/DC | 1 | 9190 | 3414970766984
| 028130 | DMX-SP Kapama bobini 415-440V AC | 1 | 9190 | 3414970766991
| 028131 | DMX-SP Açtırma bobini 24V AC/DC | 1 | 9190 | 3414970767004
| 028132 | DMX-SP Açtırma bobini 48V AC/DC | 1 | 9190 | 3414970767011
| 028134 | DMX-SP Açtırma bobini 220-250V AC/DC | 1 | 9190 | 3414970767035
| 028135 | DMX-SP Açtırma bobini 415-480V AC | 1 | 9190 | 3414970767042
| 028136 | DMX-SP Düşük gerilim bobini 24V AC/DC | 1 | 14700 | 3414970767059
| 028137 | DMX-SP Düşük gerilim bobini 48V AC/DC | 1 | 14700 | 3414970767066
| 028139 | DMX-SP Düşük gerilim bobini 220-250V AC/DC | 1 | 14700 | 3414970767080
| 028140 | DMX-SP Düşük gerilim bobini 415-480V AC | 1 | 14700 | 3414970767097
| 028174 | DMX-SP Yay kurulu kapamaya hazır kontak | 1 | 4330 | 3414970767271
| 028178 | Keylock in open position (1 lock 1 Ronis random) Frame 1600 | 1 | 22500 | 3414970767301
| 028179 | Keylock in open position (1 lock 1 Ronis type "A") Frame 1600 | 1 | 24200 | 3414970767318
| 028180 | Keylock in open position (1 lock 1 Ronis type "B") Frame 1600 | 1 | 24200 | 3414970767325
| 028181 | Keylock in open position - Profalux | 1 | 22500 | 3414970767332
| 028182 | Keylock ins./test/drawnout - Profalux | 1 | 22500 | 3414970767349
| 028183 | Keylock ins./test/drawnout - Ronis | 1 | 22500 | 3414970767356
| 028187 | DMX-SP Test pozisyonu için güvenlik butonu | 1 | 10600 | 3414970767370
| 028190 | DMX-SP Mekanik kilit | 1 | 19200 | 3414970767400
| 028199 | Programlanabilir modül çıkışı | 1 | 1520 | 3414970767417
| 028302 | DMX-SP 2500 MP4.10 koruma ünitesi | 1 | 52400 | 3414972227032
| 028306 | DMX³ MP4.10 koruma ünitesi | 1 | 59000 | 3414972227049
| 028307 | DMX³ MP4.10 koruma ünitesi ölçümlü | 1 | 90400 | 3414972227063
| 028360 | DMX3 Sabit MP10 3P 630A 50kA | 1 | 306400 | 3414972325479
| 028361 | DMX3 Sabit MP10 3P 800A 50kA | 1 | 312500 | 3414972326445
| 028362 | DMX3 Sabit MP10 3P 1000A 50kA | 1 | 320800 | 3414972325516
| 028363 | DMX3 Sabit MP10 3P 1250A 50kA | 1 | 333000 | 3414972325554
| 028364 | DMX3 Sabit MP10 3P 1600A 50kA | 1 | 343500 | 3414972325844
| 028365 | DMX3 Sabit MP10 3P 2000A 50kA | 1 | 368700 | 3414972325738
| 028366 | DMX3 Sabit MP10 3P 2500A 50kA | 1 | 442200 | 3414972325943
| 028367 | DMX3 Sabit MP10 3P 3200A 50kA | 1 | 533200 | 3414972326315
| 028368 | DMX3 Sabit MP10 3P 4000A 50kA | 1 | 696500 | 3414972326056
| 028370 | DMX3 Sabit MP10 4P 630A 50kA | 1 | 391900 | 3414972325523
| 028371 | DMX3 Sabit MP10 4P 800A 50kA | 1 | 399800 | 3414972325813
| 028372 | DMX3 Sabit MP10 4P 1000A 50kA | 1 | 423000 | 3414972325745
| 028373 | DMX3 Sabit MP10 4P 1250A 50kA | 1 | 428400 | 3414972325493
| 028374 | DMX3 Sabit MP10 4P 1600A 50kA | 1 | 435300 | 3414972325691
| 028375 | DMX3 Sabit MP10 4P 2000A 50kA | 1 | 475300 | 3414972325707
| 028376 | DMX3 Sabit MP10 4P 2500A 50kA | 1 | 561200 | 3414972326360
| 028377 | DMX3 Sabit MP10 4P 3200A 50kA | 1 | 698800 | 3414972325967
| 028378 | DMX3 Sabit MP10 4P 4000A 50kA | 1 | 930900 | 3414972325837
| 028380 | DMX3 Sabit MP10 3P 630A 65kA | 1 | 362000 | 3414972325608
| 028381 | DMX3 Sabit MP10 3P 800A 65kA | 1 | 369500 | 3414972325981
| 028382 | DMX3 Sabit MP10 3P 1000A 65kA | 1 | 382000 | 3414972325790
| 028383 | DMX3 Sabit MP10 3P 1250A 65kA | 1 | 393400 | 3414972326063
| 028384 | DMX3 Sabit MP10 3P 1600A 65kA | 1 | 405700 | 3414972326124
| 028385 | DMX3 Sabit MP10 3P 2000A 65kA | 1 | 420500 | 3414972326155
| 028386 | DMX3 Sabit MP10 3P 2500A 65kA | 1 | 492800 | 3414972326209
| 028387 | DMX3 Sabit MP10 3P 3200A 65kA | 1 | 623300 | 3414972326612
| 028388 | DMX3 Sabit MP10 3P 4000A 65kA | 1 | 824200 | 3414972326322
| 028390 | DMX3 Sabit MP10 4P 630A 65kA | 1 | 470200 | 3414972326469
| 028391 | DMX3 Sabit MP10 4P 800A 65kA | 1 | 479800 | 3414972326032
| 028392 | DMX3 Sabit MP10 4P 1000A 65kA | 1 | 488800 | 3414972325530
| 028393 | DMX3 Sabit MP10 4P 1250A 65kA | 1 | 497800 | 3414972325509
| 028394 | DMX3 Sabit MP10 4P 1600A 65kA | 1 | 518800 | 3414972325776
| 028395 | DMX3 Sabit MP10 4P 2000A 65kA | 1 | 530700 | 3414972326117
| 028396 | DMX3 Sabit MP10 4P 2500A 65kA | 1 | 622700 | 3414972325998
| 028397 | DMX3 Sabit MP10 4P 3200A 65kA | 1 | 815400 | 3414972326353
| 028398 | DMX3 Sabit MP10 4P 4000A 65kA | 1 | 960500 | 3414972326384
| 028400 | DMX3 Sabit MP10 3P 630A 100kA | 1 | 479500 | 3414972325912
| 028401 | DMX3 Sabit MP10 3P 800A 100kA | 1 | 489300 | 3414972325899
| 028402 | DMX3 Sabit MP10 3P 1000A 100kA | 1 | 498500 | 3414972326018
| 028403 | DMX3 Sabit MP10 3P 1250A 100kA | 1 | 507500 | 3414972326179
| 028404 | DMX3 Sabit MP10 3P 1600A 100kA | 1 | 528900 | 3414972326377
| 028405 | DMX3 Sabit MP10 3P 2000A 100kA | 1 | 563200 | 3414972325615
| 028406 | DMX3 Sabit MP10 3P 2500A 100kA | 1 | 641300 | 3414972325653
| 028407 | DMX3 Sabit MP10 3P 3200A 100kA | 1 | 834800 | 3414972326001
| 028408 | DMX3 Sabit MP10 3P 4000A 100kA | 1 | 979400 | 3414972325882
| 028410 | DMX3 Sabit MP10 4P 630A 100kA | 1 | 642400 | 3414972326285
| 028411 | DMX3 Sabit MP10 4P 800A 100kA | 1 | 655500 | 3414972326148
| 028412 | DMX3 Sabit MP10 4P 1000A 100kA | 1 | 663800 | 3414972326087
| 028413 | DMX3 Sabit MP10 4P 1250A 100kA | 1 | 686500 | 3414972326049
| 028414 | DMX3 Sabit MP10 4P 1600A 100kA | 1 | 705500 | 3414972326537
| 028415 | DMX3 Sabit MP10 4P 2000A 100kA | 1 | 758700 | 3414972326391
| 028416 | DMX3 Sabit MP10 4P 2500A 100kA | 1 | 860900 | 3414972326261
| 028417 | DMX3 Sabit MP10 4P 3200A 100kA | 1 | 1126800 | 3414972326421
| 028418 | DMX3 Sabit MP10 4P 4000A 100kA | 1 | 1311800 | 3414972326339
| 028420 | DMX3 DO MP10 3P 630A 50kA | 1 | 480000 | 3414972325585
| 028421 | DMX3 DO MP10 3P 800A 50kA | 1 | 489800 | 3414972326506
| 028422 | DMX3 DO MP10 3P 1000A 50kA | 1 | 498300 | 3414972325646
| 028423 | DMX3 DO MP10 3P 1250A 50kA | 1 | 505300 | 3414972325622
| 028424 | DMX3 DO MP10 3P 1600A 50kA | 1 | 508700 | 3414972326544
| 028425 | DMX3 DO MP10 3P 2000A 50kA | 1 | 528400 | 3414972326216
| 028426 | DMX3 DO MP10 3P 2500A 50kA | 1 | 552800 | 3414972326605
| 028427 | DMX3 DO MP10 3P 3200A 50kA | 1 | 744000 | 3414972326483
| 028428 | DMX3 DO MP10 3P 4000A 50kA | 1 | 883800 | 3414972326278
| 028430 | DMX3 DO MP10 4P 630A 50kA | 1 | 597900 | 3414972325905
| 028431 | DMX3 DO MP10 4P 800A 50kA | 1 | 610000 | 3414972325851
| 028432 | DMX3 DO MP10 4P 1000A 50kA | 1 | 622400 | 3414972326513
| 028433 | DMX3 DO MP10 4P 1250A 50kA | 1 | 627000 | 3414972325486
| 028434 | DMX3 DO MP10 4P 1600A 50kA | 1 | 634900 | 3414972326582
| 028435 | DMX3 DO MP10 4P 2000A 50kA | 1 | 654300 | 3414972326551
| 028436 | DMX3 DO MP10 4P 2500A 50kA | 1 | 719500 | 3414972325714
| 028437 | DMX3 DO MP10 4P 3200A 50kA | 1 | 940500 | 3414972326599
| 028438 | DMX3 DO MP10 4P 4000A 50kA | 1 | 1140300 | 3414972326254
| 028440 | DMX3 DO MP10 3P 630A 65kA | 1 | 504400 | 3414972326131
| 028441 | DMX3 DO MP10 3P 800A 65kA | 1 | 514800 | 3414972326407
| 028442 | DMX3 DO MP10 3P 1000A 65kA | 1 | 520300 | 3414972325868
| 028443 | DMX3 DO MP10 3P 1250A 65kA | 1 | 527800 | 3414972325684
| 028444 | DMX3 DO MP10 3P 1600A 65kA | 1 | 536000 | 3414972326490
| 028445 | DMX3 DO MP10 3P 2000A 65kA | 1 | 555500 | 3414972326476
| 028446 | DMX3 DO MP10 3P 2500A 65kA | 1 | 617200 | 3414972326520
| 028447 | DMX3 DO MP10 3P 3200A 65kA | 1 | 813200 | 3414972325592
| 028448 | DMX3 DO MP10 3P 4000A 65kA | 1 | 972700 | 3414972325721
| 028450 | DMX3 DO MP10 4P 630A 65kA | 1 | 664700 | 3414972325783
| 028451 | DMX3 DO MP10 4P 800A 65kA | 1 | 678300 | 3414972325929
| 028452 | DMX3 DO MP10 4P 1000A 65kA | 1 | 682200 | 3414972326223
| 028453 | DMX3 DO MP10 4P 1250A 65kA | 1 | 698800 | 3414972326186
| 028454 | DMX3 DO MP10 4P 1600A 65kA | 1 | 703300 | 3414972326308
| 028455 | DMX3 DO MP10 4P 2000A 65kA | 1 | 718300 | 3414972326094
| 028456 | DMX3 DO MP10 4P 2500A 65kA | 1 | 800200 | 3414972326629
| 028457 | DMX3 DO MP10 4P 3200A 65kA | 1 | 1032200 | 3414972326575
| 028458 | DMX3 DO MP10 4P 4000A 65kA | 1 | 1209200 | 3414972326568
| 028460 | DMX3 DO MP10 3P 630A 100kA | 1 | 712700 | 3414972325950
| 028461 | DMX3 DO MP10 3P 800A 100kA | 1 | 727200 | 3414972325639
| 028462 | DMX3 DO MP10 3P 1000A 100kA | 1 | 731000 | 3414972326230
| 028463 | DMX3 DO MP10 3P 1250A 100kA | 1 | 742000 | 3414972326100
| 028464 | DMX3 DO MP10 3P 1600A 100kA | 1 | 750000 | 3414972326162
| 028465 | DMX3 DO MP10 3P 2000A 100kA | 1 | 791400 | 3414972326193
| 028466 | DMX3 DO MP10 3P 2500A 100kA | 1 | 845400 | 3414972325769
| 028467 | DMX3 DO MP10 3P 3200A 100kA | 1 | 1014000 | 3414972325660
| 028468 | DMX3 DO MP10 3P 4000A 100kA | 1 | 1127700 | 3414972325974
| 028470 | DMX3 DO MP10 4P 630A 100kA | 1 | 904400 | 3414972326346
| 028471 | DMX3 DO MP10 4P 800A 100kA | 1 | 922900 | 3414972326452
| 028472 | DMX3 DO MP10 4P 1000A 100kA | 1 | 935500 | 3414972326414
| 028473 | DMX3 DO MP10 4P 1250A 100kA | 1 | 951500 | 3414972326247
| 028474 | DMX3 DO MP10 4P 1600A 100kA | 1 | 960400 | 3414972325806
| 028475 | DMX3 DO MP10 4P 2000A 100kA | 1 | 1011000 | 3414972326292
| 028476 | DMX3 DO MP10 4P 2500A 100kA | 1 | 1092000 | 3414972326025
| 028477 | DMX3 DO MP10 4P 3200A 100kA | 1 | 1322700 | 3414972325752
| 028478 | DMX3 DO MP10 4P 4000A 100kA | 1 | 1470300 | 3414972325936
| 028480 | DMX3 Sabit MP10 3P 5000A 100kA | 1 | 1200000 | 3414972325875
| 028481 | DMX3 Sabit MP10 3P 6300A 100kA | 1 | 1635400 | 3414972325561
| 028482 | DMX3 Sabit MP10 4P 5000A 100kA | 1 | 1587700 | 3414972325677
| 028483 | DMX3 Sabit MP10 4P 6300A 100kA | 1 | 2161200 | 3414972325547
| 028485 | DMX3 DO MP10 3P 5000A 100kA | 1 | 1808400 | 3414972326438
| 028486 | DMX3 Sabit MP10 3P 6300A 100kA | 1 | 2239800 | 3414972325820
| 028487 | DMX3 DO MP10 4P 5000A 100kA | 1 | 2427500 | 3414972325578
| 028488 | DMX3 Sabit MP10 4P 6300A 100kA | 1 | 2991800 | 3414972326070
| 028805 | DMX³ elektronik ünitesi haberleşme fonksiyonu | 1 | 5340 | 3245060288051
| 028806 | DMX³ harici güç kaynağı-12V DC | 1 | 7720 | 3245060288068
| 028810 | DMX³ 6300A için harici nötr | 1 | 117700 | 3245060288105
| 028811 | DMX³ harici nötr | 1 | 44700 | 3245060288112
| 028812 | DMX³ programlanabilir modül çıkışı | 1 | 33200 | 3245060288129
| 028813 | Cekmeceli Şalter Konum Kontağı | 1 | 16900 | 3245060288136
| 028814 | DMX³ yay kurulu - kapamaya hazır kontak | 1 | 12900 | 3245060288143
| 028815 | DMX³ ilave sinyalizasyon kontağı | 1 | 3550 | 3245060288150
| 028816 | DMX³ bobinleri(Açtırma-düşük gerilim-kapama) için yardımcı sinyal kontağı | 1 | 3450 | 3245060288167
| 028820 | DMX³ kapı kilitleme aksesuarı | 1 | 20900 | 3245060288204
| 028821 | DMX³ açık pozisyonda asma kilitle kilitleme aksesuarı | 1 | 4270 | 3245060288211
| 028822 | DMX³ kapı contası IP40 | 1 | 4250 | 3245060288228
| 028823 | DMX³ Sayıcı | 1 | 14900 | 3245060288235
| 028825 | DMX³'ü çekmeceye yanlış talıkmasını önleyen aksesuar | 1 | 13300 | 3245060288259
| 028826 | DMX³ Güvenlik kapağı için asma kilitle kilitleme aksesuarı | 1 | 3280 | 3245060288266
| 028828 | DMX³ ronis ve profalux kilit için 2delikli kaide | 1 | 6250 | 3245060288280
| 028830 | DMX³ profalux anahtarlı kilit 028828 ile birlikte kullanılır. | 1 | 16000 | 3245060288303
| 028831 | DMX³ ronis anahtarlı kilit 028828 ile birlikte kullanılır. | 1 | 16000 | 3245060288310
| 028832 | DMX³ çekmeceli şalterler için profalux kilit anahtar dahil | 1 | 18400 | 3245060288327
| 028833 | DMX³ çekmeceli şalterler için ronis kilit anahtar dahil | 1 | 19300 | 3245060288334
| 028834 | DMX³ motor 24V AC/DC | 1 | 54800 | 3245060288341
| 028835 | DMX³ motor 48V AC/DC | 1 | 54800 | 3245060288358
| 028837 | DMX³ motor 230V AC | 1 | 54800 | 3245060288372
| 028838 | DMX³ motor 415V AC | 1 | 54800 | 3245060288389
| 028841 | DMX³ kapama bobini 24V AC/DC | 1 | 21700 | 3245060288419
| 028842 | DMX³ kapama bobini 48V AC/DC | 1 | 21700 | 3245060288426
| 028844 | DMX³ kapama bobini 230V AC | 1 | 21700 | 3245060288440
| 028845 | DMX³ kapama bobini 415V AC | 1 | 21700 | 3245060288457
| 028848 | DMX³ açtırma bobini 24V AC/DC | 1 | 21700 | 3245060288488
| 028849 | DMX³ açtırma bobini 48V AC/DC | 1 | 21700 | 3245060288495
| 028851 | DMX³ açtırma bobini 230V AC | 1 | 21700 | 3245060288518
| 028852 | DMX³ açtırma bobini 415V AC | 1 | 21700 | 3245060288525
| 028855 | DMX³ düşük gerilim bobini 24V AC/DC | 1 | 22200 | 3245060288556
| 028856 | DMX³ düşük gerilim bobini 48V AC/DC | 1 | 22200 | 3245060288563
| 028858 | DMX³ düşük gerilim bobini 230V AC | 1 | 22200 | 3245060288587
| 028859 | DMX³ düşük gerilim bobini 415V AC | 1 | 22200 | 3245060288594
| 028863 | DMX³ gecikmeli düşük gerilim bobini 230V AC | 1 | 14700 | 3245060288631
| 028864 | DMX³ Mekanik kilitleme seti (kasa1 için) | 1 | 29800 | 3245060288648
| 028865 | DMX³ Mekanik kilitleme seti (kasa2 için) | 1 | 29800 | 3245060288655
| 028866 | DMX³ Mekanik kilitleme seti (kasa3 için) | 1 | 31200 | 3245060288662
| 028879 | DMX³ Kaldırma plakası | 1 | 17700 | 3245060288792
| 028882 | DMX³ Dikey arka kontak (kasa1 sabit tip 3P için) | 1 | 23200 | 3245060288822
| 028883 | DMX³ Dikey arka kontak (kasa1 sabit tip 4P için) | 1 | 29700 | 3245060288839
| 028884 | DMX³ Düz arka kontak sabit tip (kasa1 sabit tip 3P için) | 1 | 27400 | 3245060288846
| 028885 | DMX³ Düz arka kontak sabit tip (kasa1 sabit tip 4P için) | 1 | 37400 | 3245060288853
| 028886 | DMX³ Mesafe arttırıcı düz arka kontak (sabit tip 3P için) | 1 | 38200 | 3245060288860
| 028887 | DMX³ Mesafe arttırıcı düz arka kontak (sabit tip 4P için) | 1 | 57800 | 3245060288877
| 028888 | DMX³ Mesafe arttırıcı dikey arka kontak (sabit tip 3P için) | 1 | 56500 | 3245060288884
| 028889 | DMX³ Mesafe arttırıcı dikey arka kontak (sabit tip 4P için) | 1 | 74700 | 3245060288891
| 028890 | DMX³ Mesafe arttırıcı yatay arka kontak (sabit tip 3P için) | 1 | 44300 | 3245060288907
| 028891 | DMX³ Mesafe arttırıcı yatay arka kontak (sabit tip 4P için) | 1 | 59200 | 3245060288914
| 028892 | DMX³ Düz arka kontak (kasa2&3 sabit tip 3P için) | 1 | 40400 | 3245060288921
| 028893 | DMX³ Düz arka kontak (kasa2&3 sabit tip 4P için) | 1 | 52900 | 3245060288938
| 028894 | DMX³ Çevrilebilir arka kontak (kasa2&3 çekmeceli tip 3P için) | 1 | 42700 | 3245060288945
| 028895 | DMX³ Çevrilebilir arka kontak (kasa2&3 çekmeceli tip 4P için) | 1 | 57800 | 3245060288952
| 028896 | DMX³ Çevrilebilir arka kontak (kasa1 çekmeceli tip 3P için) | 1 | 22300 | 3245060288969
| 028897 | DMX³ Çevrilebilir arka kontak (kasa1 çekmeceli tip 4P için) | 1 | 28300 | 3245060288976
| 028902 | DMX³ Çekmece kaidesi (kasa1 3P için) | 1 | 156400 | 3245060289027
| 028903 | DMX³ Çekmece kaidesi (kasa1 4P için) | 1 | 209000 | 3245060289034
| 028904 | DMX³ Çekmece kaidesi (kasa2 3P için) | 1 | 253800 | 3245060289041
| 028905 | DMX³ Çekmece kaidesi (kasa2 4P için) | 1 | 319200 | 3245060289058
| 028909 | DMX³ Çekmeceliye dönüştürme seti (kasa1 3P için) | 1 | 76500 | 3245060289096
| 028910 | DMX³ Çekmeceliye dönüştürme seti (kasa1 4P için) | 1 | 81900 | 3245060289102
| 028911 | DMX³ Çekmeceliye dönüştürme seti (kasa2 3P için) | 1 | 81700 | 3245060289119
| 028912 | DMX³ Çekmeceliye dönüştürme seti (kasa2 4P için) | 1 | 85900 | 3245060289126
| 028913 | DMX³ Çekmece kaidesi (kasa3 3P için) | 1 | 545400 | 3245060289133
| 028914 | DMX³ Çekmece kaidesi (kasa3 4P için) | 1 | 721700 | 3245060289140
| 028915 | DMX³ çekmeceliye dönüştürme seti (kasa3 3P için) | 1 | 130300 | 3245060289157
| 028916 | DMX³ çekmeceliye dönüştürme seti (kasa3 4P için) | 1 | 151900 | 3245060289164
| 028920 | DMX³ mekanik kilit kablosu 2.6 metre | 1 | 15800 | 3245060289201
| 028921 | DMX³ mekanik kilit kablosu 3 metre | 1 | 16800 | 3245060289218
| 028922 | DMX³ mekanik kilit kablosu 3.6 metre | 1 | 22400 | 3245060289225
| 028923 | DMX³ mekanik kilit kablosu 4 metre | 1 | 23200 | 3245060289232
| 028924 | DMX³ mekanik kilit kablosu 4.6 metre | 1 | 26000 | 3245060289249
| 028925 | DMX³ mekanik kilit kablosu 5.6 metre | 1 | 26700 | 3245060289256
| 030007 | DLP ince kanal 12.5x20mm orta bölmeli-uzunluk 2,10m | 120 | 243 | 3245060300074
| 030008 | DLP ince kanal 12.5x20mm orta bölmesiz-uzunluk 2,10m | 120 | 217 | 3245060300081
| 030014 | DLP ince kanal 12.5x32mm iki bölmeli-uzunluk 2,10m | 80 | 351 | 3245060300142
| 030015 | DLP ince kanal 12.5x32mm uzunluk 2,10m | 80 | 287 | 3245060300159
| 030021 | DLP ince kanal 16x40mm orta bölmeli-uzunluk 2,10m | 48 | 510 | 3245060300210
| 030026 | DLP ince kanal 16x60mm orta bölmeli-uzunluk 2,10m | 40 | 607 | 3245060300265
| 030027 | DLPlus İnce kanal 20x40 beyaz orta bölmesiz | 48 | 690 | 3245060300272
| 030033 | DLP ince kanal 20x75mm orta bölmeli-uzunluk 2,10m | 20 | 1210 | 3245060300333
| 030069 | DLPlus süpürgelik kanal 20x80mm - beyaz - 2metre | 32 | 1120 | 3245060300692
| 030088 | Balık sırtı kanal, 75X18 mm, üç bölmeli, 2 m, beyaz | 36 | 977 | 3414971194175
| 030089 | DLPlus süpürgelik kanal 20x120mm - beyaz - 2metre | 30 | 1700 | 3245060300890
| 030090 | Balık sırtı kanal, 75X18 mm, üç bölmeli, 2 m, siyah | 36 | 1400 | 3414971194182
| 030114 | DLPlus İnce kanal 20 x 60 beyaz 3 bölmeli | 32 | 961 | 3245060301149
| 030208 | DLPlus İnce kanal 20 x 40 için T dirsek | 10 | 361 | 3245060302085
| 030209 | DLPlus İnce kanal 20 x 60 için T dirsek | 10 | 445 | 3245060302092
| 030221 | DLP ince kanal 12.5x20mm Değişken iç-dışbükey köşe | 10 | 190 | 3245060302214
| 030223 | DLP ince kanal 12.5x20mm Değişken dirsek | 10 | 190 | 3245060302238
| 030224 | DLP ince kanal 12.5x20mm T dirsek | 10 | 305 | 3245060302245
| 030226 | DLP ince kanal 20x75mm Merkez ve köşe bağlantıları için T dirsek | 10 | 1960 | 3245060302269
| 030251 | DLP ince kanal 12.5x32mm Değişken iç-dışbükey köşe | 10 | 209 | 3245060302511
| 030253 | DLP ince kanal 12.5x32mm Değişken dirsek | 10 | 388 | 3245060302535
| 030254 | DLP ince kanal 12.5x32mm T dirsek | 10 | 308 | 3245060302542
| 030281 | DLPlus İnce kanal 20 x 40 için Değişken iç-dışbükey köşe | 10 | 287 | 3245060302818
| 030283 | DLPlus İnce kanal 20 x 40 için Değişken dirsek | 10 | 274 | 3245060302832
| 030290 | DLP ince kanal 16x60mm Sonlandırma kapağı | 10 | 245 | 3245060302900
| 030291 | DLP ince kanal 16x60mm Değişken iç bükey köşe | 10 | 651 | 3245060302917
| 030292 | DLP ince kanal 16x60mm Değişken dış bükey köşe | 10 | 750 | 3245060302924
| 030293 | DLP ince kanal 16x60mm Değişken dirsek | 10 | 799 | 3245060302931
| 030295 | DLP ince kanal 16x60mm Kanal birleştirme parçası | 60 | 94.7 | 3245060302955
| 030300 | DLP ince kanal 20x75mm Sonlandırma kapağı | 10 | 245 | 3245060303006
| 030301 | DLP ince kanal 20x75mm Değişken iç bükey köşe | 10 | 679 | 3245060303013
| 030302 | DLP ince kanal 20x75mm Değişken dış bükey köşe | 10 | 838 | 3245060303020
| 030303 | DLP ince kanal 20x75mm Değişken dirsek | 10 | 1060 | 3245060303037
| 030305 | DLP ince kanal 20x75mm Kanal birleştirme parçası | 30 | 108 | 3245060303051
| 030316 | İnce kanal dağıtım buat 75x75x35mm | 10 | 799 | 3245060303167
| 030326 | DLPlus süpürgelik kanal 110x110x50mm dağıtım buatı | 10 | 1270 | 3245060303266
| 030787 | Sütunlar için Modüler cihazlar için kaide - Beyaz - Alüminyum | 5 | 1450 | 3245060307875
| 030804 | DLP ince kanal 16x32mm orta bölmesiz-uzunluk 2,10m | 60 | 354 | 3245060308049
| 030867 | 20x80 ve 20x120mm DLPlus süpürgelik kanal için ara bölme | 88 | 343 | 3245060308674
| 030881 | DLP gulot alüminyum Kablo bağı için tutucu | 100 | 45.1 | 3245060308810
| 030897 | DLP hızlı saplama aksesuarı | 200 | 27.4 | 3245060308971
| 030898 | DLP kanalları için Ø6mm özel saplama | 100 | 12.2 | 3245060308988
| 030899 | DLP kanalları için Ø8mm özel saplama | 100 | 25 | 3245060308995
| 031069 | Sütunlar için Modüler cihazlar için kaide - Beyaz | 5 | 1000 | 3245060310691
| 031202 | DLP ince kanal 12.5x20mm Sonlandırma kapağı | 20 | 135 | 3245060312022
| 031203 | DLP ince kanal 12.5x32mm Sonlandırma kapağı | 20 | 150 | 3245060312039
| 031207 | DLP ince kanal 16x32mm Sonlandırma kapağı | 10 | 190 | 3245060312077
| 031208 | DLP ince kanal 16x40mm Sonlandırma kapağı | 10 | 217 | 3245060312084
| 031211 | DLPlus İnce kanal 20 x 40 için Sonlandırma kapağı | 10 | 245 | 3245060312114
| 031301 | Ekonomik model örme duvar için geçmeli buat | 250 | 55.6 | 3245060313012
| 031611 | DLP süpürgelik ve ince kanal için kanal boyunca montajda 2mod. Çerçeve | 10 | 1470 | 3245060316112
| 031613 | DLP süpürgelik ve ince kanal için kanal boyunca montajda 4mod. Çerçeve | 5 | 1830 | 3245060316136
| 031614 | DLP süpürgelik ve ince kanal için kanal boyunca montajda 6mod. Çerçeve | 5 | 1880 | 3245060316143
| 031621 | DLPlus İnce kanal 2x4 modül montaj kutusu | 10 | 3430 | 3245060316211
| 031622 | DLPlus İnce kanal 3x4 modül montaj kutusu | 10 | 3700 | 3245060316228
| 031664 | 20x80/120 DLPlus süpürgelik kanal üstüne 2modül montaj çerçevesi | 5 | 1980 | 3245060316648
| 031669 | 35x140 DLPlus süpürgelik kanal 2modül kaide | 5 | 1450 | 3245060316693
| 031671 | 35x140 DLPlus süpürgelik kanal 4modül kaide | 5 | 1830 | 3245060316716
| 031672 | 35x140 DLPlus süpürgelik kanal 6modül kaide | 5 | 2000 | 3245060316723
| 031701 | 316 11 referanslı çerçeve için bağlantı aksesuarı | 10 | 500 | 3245060317010
| 031702 | 317 13 referanslı çerçeve için bağlantı aksesuarı | 10 | 924 | 3245060317027
| 031704 | Referans 316 11 referanslı çerçeve için bağlantı aksesuarı | 10 | 517 | 3245060317041
| 031705 | Referans 317 13 referanslı çerçeve için bağlantı aksesuarı | 5 | 970 | 3245060317058
| 031707 | Referans 31611/12 çerçeve için bağlantı aksesuarı | 10 | 584 | 3245060317072
| 031708 | Referans 31613/21 çerçeve için bağlantı aksesuarı | 5 | 970 | 3245060317089
| 031709 | Referans 31614/22 çerçeve için bağlantı aksesuarı | 5 | 995 | 3245060317096
| 031714 | Referans 31611 çerçeve için Kanal boyunca montaj için bağlantı aksesuarı | 5 | 1470 | 3245060317140
| 031715 | Referans 31613 çerçeve için Kanal boyunca montaj için bağlantı aksesuarı | 5 | 1830 | 3245060317157
| 031716 | Referans 31614 çerçeve için Kanal boyunca montaj için bağlantı aksesuarı | 5 | 2040 | 3245060317164
| 032012 | colring kelepçeleri Genişlik 2.4mmx açık durumda uzunluk 95mm siyah | 1000 | 8.56 | 3245060320126
| 032015 | colring kelepçeleri Genişlik 3.5mmx açık durumda uzunluk 140mm siyah | 1000 | 10.4 | 3245060320157
| 032022 | colring kelepçeleri Genişlik 4.6mmx açık durumda uzunluk 180mm siyah | 1000 | 13.3 | 3245060320225
| 032024 | colring kelepçeleri Genişlik 4.6mmx açık durumda uzunluk 360mm siyah | 100 | 26.3 | 3245060320249
| 032029 | colring kelepçeleri Genişlik 7.6mmx açık durumda uzunluk 360mm siyah | 100 | 37.7 | 3245060320294
| 032030 | colring kelepçeleri Genişlik 2.4mmx açık durumda uzunluk 95mm renksiz | 1000 | 7.51 | 3245060320300
| 032031 | colring kelepçeleri Genişlik 2.4mmx açık durumda uzunluk 140mm renksiz | 1000 | 7.8 | 3245060320317
| 032032 | colring kelepçeleri Genişlik 2.4mmx açık durumda uzunluk 180mm renksiz | 1000 | 8.94 | 3245060320324
| 032037 | colring kelepçeleri Genişlik 3.5mmx açık durumda uzunluk 140mm renksiz | 1000 | 9.36 | 3245060320379
| 032038 | colring kelepçeleri Genişlik 3.5mmx açık durumda uzunluk 180mm renksiz | 1000 | 9.86 | 3245060320386
| 032039 | colring kelepçeleri Genişlik 3.5mmx açık durumda uzunluk 280mm renksiz | 100 | 13.3 | 3245060320393
| 032040 | colring kelepçeleri Genişlik 3.5mmx açık durumda uzunluk 360mm renksiz | 100 | 20.6 | 3245060320409
| 032042 | colring kelepçeleri Genişlik 4.6mmx açık durumda uzunluk 180mm renksiz | 1000 | 12.9 | 3245060320423
| 032043 | colring kelepçeleri Genişlik 4.6mmx açık durumda uzunluk 280mm renksiz | 100 | 15.8 | 3245060320430
| 032044 | colring kelepçeleri Genişlik 4.6mmx açık durumda uzunluk 360mm renksiz | 100 | 21.3 | 3245060320447
| 032050 | colring kelepçeleri Genişlik 7.6mmx açık durumda uzunluk 720mm renksiz | 100 | 93.5 | 3245060320508
| 032065 | colring kelepçe yapışkanlı taşıyıcı renksiz | 100 | 22.5 | 3245060320652
| 032070 | Colring Genişliği en çok 4.6 mm olan kelepçeler için vidalı taşıyıcı | 1000 | 18.3 | 3245060320706
| 032800 | Balıksırtı kanal, 92 x 20 mm IP40 - IK08 -Uzunluk 2metre | 20 | 1810 | 3245060328009
| 032801 | Balıksırtı kanal Dağıtım buatı | 5 | 7730 | 3245060328016
| 032802 | Balıksırtı kanal Değişken dirsek | 5 | 2010 | 3245060328023
| 032803 | Balıksırtı kanal Kapak birleştirme parçası | 10 | 910 | 3245060328030
| 032805 | Balıksırtı kanal Süpürgelik olarak kullanıldığında 16x60 veya 20x75’e Geçiş aks. | 1 | 4100 | 3245060328054
| 032806 | Balıksırtı kanal'dan 20 x 120 kablo kanalına Geçiş aparatı | 1 | 4710 | 3245060328061
| 032807 | Balıksırtı kanal Sonlandırma kapağı | 10 | 556 | 3245060328078
| 032810 | Balıksırtı kanal'dan 35 x 140 ya da 35 x 170 ‘e Geçiş aparatı | 1 | 4060 | 3245060328108
| 033317 | DLP ince kanal 12.5x32mm Merkez ve köşe bağlantıları için aks. | 10 | 1490 | 3245060333171
| 033325 | DLP ince kanal 16x32mm Değişken iç-dışbükey köşe | 10 | 248 | 3245060333256
| 033326 | DLP ince kanal 16x40mm Değişken iç-dışbükey köşe | 10 | 283 | 3245060333263
| 033327 | DLP ince kanal 16x32mm Değişken dirsek | 10 | 233 | 3245060333270
| 033328 | DLP ince kanal 16x40mm Değişken dirsek | 10 | 255 | 3245060333287
| 033329 | DLP ince kanal 16x32/40mm Merkez ve köşe bağlantıları için aks. | 10 | 1510 | 3245060333294
| 033330 | DLP ince kanal 16x32mm T dirsek | 10 | 323 | 3245060333300
| 033602 | DLPlus 12,5 x 20 İnce kanal Kapak birleştirme parçası aksesuarı | 20 | 90.9 | 3245060336028
| 033603 | DLPlus 12,5 x 32 İnce kanal Kapak birleştirme parçası aksesuarı | 20 | 141 | 3245060336035
| 033604 | DLPlus 16 x 32 İnce kanal Kapak birleştirme parçası aksesuarı | 20 | 141 | 3245060336042
| 033606 | DLPlus 16x40 ve 20x40 İnce kanal Kapak birleştirme parçası aksesuarı | 20 | 141 | 3245060336066
| 033608 | DLPlus 16x60 ve 20x60 İnce kanal Kapak birleştirme parçası aksesuarı | 20 | 141 | 3245060336080
| 033609 | DLPlus 20 x 75 İnce kanal Kapak birleştirme parçası aksesuarı | 20 | 183 | 3245060336097
| 033664 | DLPlus süpürgelik kanal Geçiş aparatı, 16 x 60mm kablo kanalına kadar | 10 | 1510 | 3245060336646
| 033665 | DLPlus süpürgelik kanal 20x120mm kanal iç bükey köşe | 5 | 1430 | 3245060336653
| 033666 | DLPlus süpürgelik kanal 20x120mm kanal dış bükey köşe | 5 | 1430 | 3245060336660
| 033668 | DLPlus süpürgelik kanal 20x80 ve 20x120mm'de Kapak birleştirme parçası | 10 | 558 | 3245060336684
| 033670 | DLPlus süpürgelik kanal 20x80 ve 20x120mm için T dirsek | 5 | 2440 | 3245060336707
| 033700 | DLPlus süpürgelik kanal 35x140mm - beyaz -2bölmeli,2kapaklı | 12 | 3660 | 3245060337001
| 033714 | 35x140 DLPlus süpürgelik kanaldan Geçiş aparatı, 16 x 60 kablo kanalına | 5 | 2000 | 3245060337148
| 033715 | 35x140 DLPlus süpürgelik kanal iç bükey köşe | 5 | 2180 | 3245060337155
| 033716 | 35x140 DLPlus süpürgelik kanal dış bükey köşe | 5 | 1900 | 3245060337162
| 033718 | 35x140 DLPlus süpürgelik kanal Kapak birleştirme parçası | 5 | 1390 | 3245060337186
| 033744 | DLPlus süpürgelik kanal 20x80mm için sonlandırma kapağı | 10 | 486 | 3245060337445
| 033745 | DLPlus süpürgelik kanal 20x80mm kanal iç bükey köşe | 5 | 1050 | 3245060337452
| 033746 | DLPlus süpürgelik kanal 20x80mm kanal dış bükey köşe | 5 | 1080 | 3245060337469
| 033774 | DLPlus süpürgelik kanal 20x120mm için sonlandırma kapağı | 10 | 510 | 3245060337742
| 034804 | Kofralar için havalandırma Metal havalandırma ızgarası IP32 - 138 x 138 mm | 1 | 2640 | 3245060348045
| 034805 | Kofralar için havalandırma Metal havalandırma ızgarası IP32 - 248 x 248 mm | 1 | 8710 | 3245060348052
| 034806 | 350W ısıtma rezistansı Demeranj akımı 7.5A | 1 | 46000 | 3245060348069
| 034807 | Tavan vantilatörü motorlu tip 1 | 1 | 38700 | 3245060348076
| 034808 | Tavan vantilatörü motorlu tip 2 | 1 | 51000 | 3245060348083
| 034817 | Vantilatör 30/160 m3/s | 1 | 8310 | 3245060348175
| 034834 | Kofralar için havalandırma Plastik havalandırma ızgarası IP54 - 150 x 150mm | 1 | 2370 | 3245060348342
| 034835 | Kofralar için havalandırma Plastik havalandırma ızgarası IP54 - 250 x 250mm | 1 | 4570 | 3245060348359
| 034836 | Kofralar için havalandırma Plastik havalandırma ızgarası IP54 - 325 x 325mm | 1 | 5890 | 3245060348366
| 034847 | Termostat pano içi termostat | 1 | 6600 | 3245060348472
| 034850 | Filtreli vantilatör 40/160 m3/s | 1 | 10600 | 3245060348502
| 034851 | Filtreli vantilatör 100/160 m3/s | 1 | 16800 | 3245060348519
| 034852 | Filtreli vantilatör 170/240 m3/s | 1 | 29800 | 3245060348526
| 034853 | İnce ızgaralı vantilatör 360/800 m3/s: | 1 | 33100 | 3245060348533
| 035306 | Isıtma rezistansı 110V/240V AC/DC Güç 20W | 1 | 7250 | 3245060353063
| 035307 | Isıtma rezistansı 110V/240V AC/DC Güç 60W | 1 | 10400 | 3245060353070
| 035308 | Isıtma rezistansı 110V/240V AC/DC Güç 120W | 1 | 13400 | 3245060353087
| 035311 | Pano ısı yönetimi ürünü Higrostat | 1 | 13600 | 3245060353117
| 035312 | Pano ısı yönetimi ürünü Higrotermostat | 1 | 30600 | 3245060353124
| 035346 | Klima dikey montaj soğutma gücü 380 W 240 W | 1 | 163900 | 3245060353469
| 035347 | Klima dikey montaj soğutma gücü 640 W 470 W | 1 | 179400 | 3245060353476
| 035348 | Klima dikey montaj soğutma gücü 820 W 680 W | 1 | 215600 | 3245060353483
| 035350 | Klima dikey montaj soğutma gücü 1600 W 1230 W | 1 | 264000 | 3245060353506
| 035351 | Klima dikey montaj soğutma gücü 2000 W 1510 W | 1 | 291400 | 3245060353513
| 035353 | Klima dikey montaj soğutma gücü 3850 W 2870 W | 1 | 459900 | 3245060353537
| 035359 | Klima pano tavavına montaj soğutma gücü 1550 W 1200 W | 1 | 260900 | 3245060353599
| 035360 | Klima pano tavavına montaj soğutma gücü 2050 W 1560 W | 1 | 304800 | 3245060353605
| 035362 | Klima pano tavavına montaj soğutma gücü 3850 W 2870 W | 1 | 435800 | 3245060353629
| 035372 | Hava / Hava Değiştirici 36 W/ °C | 1 | 109500 | 3245060353728
| 035373 | Hava / Hava Değiştirici 50 W/ °C | 1 | 124400 | 3245060353735
| 035374 | Hava / Hava Değiştirici 80 W/ °C | 1 | 137800 | 3245060353742
| 036200 | LINA25 pano içi kablo kanalı mavi kanal 25x25mm | 60 | 651 | 3245060362003
| 036201 | LINA25 pano içi kablo kanalı mavi kanal 25x40mm | 56 | 756 | 3245060362010
| 036202 | LINA25 pano içi kablo kanalı mavi kanal 25x60mm | 56 | 985 | 3245060362027
| 036203 | LINA25 pano içi kablo kanalı mavi kanal 25x80mm | 40 | 1250 | 3245060362034
| 036205 | LINA25 pano içi kablo kanalı mavi kanal 40x25mm | 56 | 720 | 3245060362058
| 036206 | LINA25 pano içi kablo kanalı mavi kanal 40x40mm | 48 | 848 | 3245060362065
| 036207 | LINA25 pano içi kablo kanalı mavi kanal 40x60mm | 48 | 1040 | 3245060362072
| 036208 | LINA25 pano içi kablo kanalı mavi kanal 40x80mm | 40 | 1490 | 3245060362089
| 036211 | LINA25 pano içi kablo kanalı mavi kanal 60x40mm | 32 | 1170 | 3245060362119
| 036212 | LINA25 pano içi kablo kanalı mavi kanal 60x60mm | 32 | 1340 | 3245060362126
| 036213 | LINA25 pano içi kablo kanalı mavi kanal 60x80mm | 32 | 1750 | 3245060362133
| 036216 | LINA25 pano içi kablo kanalı mavi kanal 80x60mm | 24 | 1790 | 3245060362164
| 036217 | LINA25 pano içi kablo kanalı mavi kanal 80x80mm | 24 | 2160 | 3245060362171
| 036225 | LINA25 pano içi kablo kanalı mavi kanal 120x80mm | 16 | 3070 | 3245060362256
| 036574 | İç hava akımı vantilatör kiti | 1 | 9840 | 3245060365745
| 036578 | Kofralar için havalandırma-doğal havalandırma IP 44 - Ø delme çapı 15mm | 2 | 417 | 3245060365783
| 036579 | Kofralar için havalandırma-doğal havalandırma IP 44 - Ø delme çapı 30.5mm | 2 | 1140 | 3245060365790
| 036580 | XL³ 160 elektrik şemaları için taşıyıcı dış boyutlar gen:340mm yük:235 der:18mm | 20 | 927 | 3245060365806
| 036581 | XL³ 160 elektrik şemaları için taşıyıcı dış boyutlar gen:260mm yük:165 der:18mm | 20 | 441 | 3245060365813
| 036582 | XL³ 160 kofra Sert plastik, kapalı taşıyıcı : IP50 | 1 | 1720 | 3245060365820
| 036638 | Pano kapağına kablo geçiş kılıfı Ø15mm | 1 | 9370 | 3245060366384
| 036639 | Pano kapağına kablo geçiş kılıfı Ø35mm | 1 | 14200 | 3245060366391
| 036640 | LINA25 pano içi kablo kanalı 15mm derinliğindeki raylar için montaj aksesuarı | 100 | 63.8 | 3245060366407
| 036641 | LINA25 pano içi kablo kanalı delikli plakalar yatay/dikey montaj aksesuarı | 20 | 113 | 3245060366414
| 036642 | LINA25 pano içi kablo kanalı kumanda ve sinyalizasyon montaj aksesuarı | 20 | 175 | 3245060366421
| 036643 | LINA25 pano içi kablo kanalı pno dikme montaj aksesuarı | 10 | 279 | 3245060366438
| 036710 | LINA25 kiriş kesme pensesi | 1 | 16900 | 3245060367107
| 037041 | LINA25 yedek kapak 25mm mavi renk | 36 | 339 | 3245060370411
| 037042 | LINA25 yedek kapak 40mm mavi renk | 36 | 376 | 3245060370428
| 037043 | LINA25 yedek kapak 60mm mavi renk | 36 | 484 | 3245060370435
| 037044 | LINA25 yedek kapak 80mm mavi renk | 36 | 701 | 3245060370442
| 037046 | LINA25 yedek kapak 120mm mavi renk | 36 | 983 | 3245060370466
| 037100 | Viking3 1giriş/1çıkış vida bağlantı adım 5mm Mavi Anma kesit 2.5mm² | 60 | 74.7 | 3245060371005
| 037101 | Viking3 1giriş/1çıkış vida bağlantı adım 6mm Mavi Anma kesit 4mm² | 50 | 82.1 | 3245060371012
| 037102 | Viking3 1giriş/1çıkış vida bağlantı adım 8mm Mavi Anma kesit 6mm² | 40 | 117 | 3245060371029
| 037103 | Viking3 1giriş/1çıkış vida bağlantı adım 10mm Mavi Anma kesit 10mm² | 30 | 153 | 3245060371036
| 037104 | Viking3 1giriş/1çıkış vida bağlantı adım 12mm Mavi Anma kesit 16mm² | 20 | 260 | 3245060371043
| 037105 | Viking3 1giriş/1çıkış vida bağlantı adım 15mm Mavi Anma kesit 35mm² | 20 | 422 | 3245060371050
| 037107 | Viking3 2katlı 2 bağlantı vida bağlantı adım 5mm Mavi Anma kesit 2,5mm² | 60 | 267 | 3245060371074
| 037108 | Viking3 2katlı 2 bağlantı vida bağlantı adım 6mm Mavi Anma kesit 4mm² | 60 | 270 | 3245060371081
| 037109 | Viking3 2giriş/2çıkış vida bağlantı adım 6mm Mavi Anma kesit 4mm² | 25 | 445 | 3245060371098
| 037120 | Viking3 1giriş/1çıkış vida bağlantı adım 5mm Turuncu Anma kesit 2.5mm² | 60 | 92.4 | 3245060371203
| 037121 | Viking3 1giriş/1çıkış vida bağlantı adım 6mm Turuncu Anma kesit 4mm² | 50 | 97.8 | 3245060371210
| 037130 | Viking3 1giriş/1çıkış vida bağlantı adım 5mm Kırmızı Anma kesit 2.5mm² | 60 | 92.4 | 3245060371302
| 037131 | Viking3 1giriş/1çıkış vida bağlantı adım 6mm Kırmızı Anma kesit 4mm² | 50 | 97.8 | 3245060371319
| 037151 | Viking3 3katlı 3bağlantı vida bağlantı adım 5mm Gri Anma kesit 2,5mm² | 50 | 543 | 3245060371517
| 037152 | Viking3 3 katlı 3 bağlantı – metal tabanlı Gri renk anma kesit2,5mm² | 50 | 904 | 3245060371524
| 037153 | Viking3 fonksiyon blokları 1bağlantı-modüler anma kesit alanı 2,5mm² | 20 | 467 | 3245060371531
| 037154 | Viking3 fonksiyon blokları 1bağlantı-diyot taşıyıcısı anma kesit 2,5mm² | 20 | 451 | 3245060371548
| 037155 | Viking3 fonksiyon blokları 2katlı 2bağlantı-diyot taşıyıcısı anma kesit 4mm² | 60 | 543 | 3245060371555
| 037156 | Viking3 fonksiyon blokları 2katlı 2 bağlantı – LED’li anma 4mm² | 60 | 1070 | 3245060371562
| 037160 | Viking3 1giriş/1çıkış vida bağlantı adım 5mm Gri Anma kesit 2.5mm² | 60 | 73.5 | 3245060371609
| 037161 | Viking3 1giriş/1çıkış vida bağlantı adım 6mm Gri Anma kesit 4mm² | 50 | 78.4 | 3245060371616
| 037162 | Viking3 1giriş/1çıkış vida bağlantı adım 8mm Gri Anma kesit 6mm² | 40 | 117 | 3245060371623
| 037163 | Viking3 1giriş/1çıkış vida bağlantı adım 10mm Gri Anma kesit 10mm² | 30 | 153 | 3245060371630
| 037164 | Viking3 1giriş/1çıkış vida bağlantı adım 12mm Gri Anma kesit 16mm² | 20 | 258 | 3245060371647
| 037165 | Viking3 1giriş/1çıkış vida bağlantı adım 15mm Gri Anma kesit 35mm² | 20 | 422 | 3245060371654
| 037166 | Viking3 1giriş/1çıkış vida bağlantı adım 22mm Gri Anma kesit 70mm² | 10 | 1830 | 3245060371661
| 037167 | Viking3 2katlı 2 bağlantı vida bağlantı adım 5mm Gri Anma kesit 2,5mm² | 60 | 236 | 3245060371678
| 037168 | Viking3 2katlı 2 bağlantı vida bağlantı adım 6mm Gri Anma kesit 4mm² | 60 | 252 | 3245060371685
| 037169 | Viking3 2giriş/2çıkış vida bağlantı adım 6mm gri Anma kesit 4mm² | 25 | 445 | 3245060371692
| 037170 | Viking3 topraklama için 1giriş/1çıkış metal tabanlı adım 5mm | 60 | 323 | 3245060371708
| 037171 | Viking3 topraklama için 1giriş/1çıkış metal tabanlı adım 6mm | 50 | 331 | 3245060371715
| 037172 | Viking3 topraklama için 1giriş/1çıkış metal tabanlı adım 8mm | 40 | 408 | 3245060371722
| 037173 | Viking3 topraklama için 1giriş/1çıkış metal tabanlı adım 10mm | 30 | 457 | 3245060371739
| 037174 | Viking3 topraklama için 1giriş/1çıkış metal tabanlı adım 12mm | 10 | 678 | 3245060371746
| 037175 | Viking3 topraklama için 1giriş/1çıkış metal tabanlı adım 15mm | 10 | 1020 | 3245060371753
| 037176 | Viking3 topraklama için izlolesiz klemens metal tabanlı 15mm adım | 10 | 1100 | 3245060371760
| 037177 | Viking3 topraklama için 1giriş/1çıkış plastik tabanlı anma kesit4mm² | 50 | 125 | 3245060371777
| 037178 | Viking3 topraklama için 1giriş/1çıkış plastik tabanlı anma kesit6mm² | 40 | 165 | 3245060371784
| 037179 | Viking3 topraklama için 2giriş/2çıkış metal tabanlı 6mm adımlı | 50 | 822 | 3245060371791
| 037180 | Viking3 ayırma klemens bloğu açık tip gri renk adım 6mm | 20 | 194 | 3245060371807
| 037181 | Viking3 Tutma kollu 5x20 sigorta kartuş için anma kesit2,5mm² | 20 | 304 | 3245060371814
| 037182 | Viking3 Mavi tutma kollu nötr devresi için anma kesit2,5mm² | 20 | 305 | 3245060371821
| 037183 | Viking3 Tutma kollu standart devre için anma kesit 2,5mm² | 20 | 305 | 3245060371838
| 037184 | Viking3 Mini kollu standart devre için adım 6mm | 20 | 508 | 3245060371845
| 037185 | Viking3 Tutma kollu, enerji kesintisi olmayan devre için adım6mm | 20 | 383 | 3245060371852
| 037186 | Viking3 Mini kollu, enerji kesintisi olmayan devre için adım 6mm | 20 | 383 | 3245060371869
| 037187 | Viking3 5x20 sigorta kartuşu için, fişli anma kesit alanı 10mm² | 20 | 924 | 3245060371876
| 037192 | Viking3 fonksiyon blokları Ölçüm için kesme 1bağlantı kesit 4mm² | 25 | 1470 | 3245060371920
| 037200 | Viking3 1giriş/1çıkış yay bağlantı anma kesit alanı 4mm² Mavi | 60 | 116 | 3245060372002
| 037201 | Viking3 1giriş/1çıkış yay bağlantı anma kesit alanı 4mm² Mavi | 50 | 133 | 3245060372019
| 037202 | Viking3 1giriş/1çıkış yay bağlantı anma kesit alanı 6mm² Mavi | 50 | 224 | 3245060372026
| 037203 | Viking3 1giriş/1çıkış yay bağlantı anma kesit alanı 10mm² Mavi | 40 | 319 | 3245060372033
| 037204 | Viking3 1giriş/1çıkış yay bağlantı anma kesit alanı 16mm² Mavi | 10 | 422 | 3245060372040
| 037207 | Viking3 4kablo - 2 katlı yay bağlantılı anma kesit alanı 4mm² Mavi | 60 | 272 | 3245060372071
| 037208 | Viking3 4kablo - 2 katlı yay bağlantılı anma kesit alanı 4mm² Mavi | 50 | 272 | 3245060372088
| 037209 | Viking3 2giriş/2çıkış yay bağlantı anma kesit alanı 4mm² Mavi | 50 | 466 | 3245060372095
| 037210 | Viking3 topraklama için 1bağlantı -3kablo - 1giriş/2çıkış 5mm adım | 40 | 429 | 3245060372101
| 037211 | Viking3 topraklama için 1bağlantı -3kablo - 1giriş/2çıkış 6mm adım | 30 | 500 | 3245060372118
| 037212 | Viking3 topraklama için 1bağlantı -4kablo - 2giriş/2çıkış 5mm adım | 40 | 467 | 3245060372125
| 037220 | Viking3 1giriş/1çıkış yay bağlantı anma kesit alanı 4mm² Turuncu | 60 | 116 | 3245060372200
| 037221 | Viking3 1giriş/1çıkış yay bağlantı anma kesit alanı 4mm² Turuncu | 50 | 135 | 3245060372217
| 037240 | Viking3 1giriş/2çıkış yay bağlantı anma kesit alanı 4mm² Gri | 60 | 153 | 3245060372408
| 037241 | Viking3 1giriş/2çıkış yay bağlantı anma kesit alanı 4mm² Mavi | 60 | 169 | 3245060372415
| 037242 | Viking3 1giriş/2çıkış yay bağlantı anma kesit alanı 4mm² Turuncu | 60 | 169 | 3245060372422
| 037243 | Viking3 1giriş/2çıkış yay bağlantı anma kesit alanı 4mm² Gri | 50 | 173 | 3245060372439
| 037244 | Viking3 1giriş/2çıkış yay bağlantı anma kesit alanı 4mm² Mavi | 50 | 206 | 3245060372446
| 037246 | Viking3 2giriş/2çıkış yay bağlantı anma kesit alanı 4mm² Gri | 60 | 200 | 3245060372460
| 037247 | Viking3 2giriş/2çıkış yay bağlantı anma kesit alanı 4mm² Mavi | 60 | 200 | 3245060372477
| 037254 | Viking3 fonksiyon bloğu 1bağlantı - 4kablo -2giriş/2 çıkış -diyot taşıyıcı | 60 | 500 | 3245060372545
| 037255 | Viking3 fonksiyon bloğu 1bağlantı - 2bağlantı -4kablo -2katlı -diyot taşıyıcı | 60 | 567 | 3245060372552
| 037256 | Viking3 fonksiyon bloğu 2 bağlantı - 4 kablo - 2 katlı LED'li | 60 | 1100 | 3245060372569
| 037260 | Viking3 1giriş/1çıkış yay bağlantı anma kesit alanı 4mm² Gri | 60 | 85 | 3245060372606
| 037261 | Viking3 1giriş/1çıkış yay bağlantı anma kesit alanı 4mm² Gri | 50 | 99.7 | 3245060372613
| 037262 | Viking3 1giriş/1çıkış yay bağlantı anma kesit alanı 6mm² Gri | 50 | 218 | 3245060372620
| 037263 | Viking3 1giriş/1çıkış yay bağlantı anma kesit alanı 10mm² Gri | 40 | 315 | 3245060372637
| 037264 | Viking3 1giriş/1çıkış yay bağlantı anma kesit alanı 16mm² Gri | 10 | 395 | 3245060372644
| 037267 | Viking3 4kablo - 2 katlı yay bağlantılı anma kesit alanı 4mm² Gri | 60 | 260 | 3245060372675
| 037268 | Viking3 4kablo - 2 katlı yay bağlantılı anma kesit alanı 4mm² Gri | 50 | 272 | 3245060372682
| 037269 | Viking3 2giriş/2çıkış yay bağlantı anma kesit alanı 4mm² Gri | 50 | 466 | 3245060372699
| 037270 | Viking3 topraklama için 1bağlantı -2kablo -1giriş / 1çıkış 5mm adım | 60 | 383 | 3245060372705
| 037271 | Viking3 topraklama için 1bağlantı -2kablo -1giriş / 1çıkış 6mm adım | 50 | 434 | 3245060372712
| 037272 | Viking3 topraklama için 1bağlantı -2kablo -1giriş / 1çıkış 8mm adım | 25 | 550 | 3245060372729
| 037273 | Viking3 topraklama için 1bağlantı -2kablo -1giriş / 1çıkış 10mm adım | 20 | 615 | 3245060372736
| 037274 | Viking3 topraklama için 1bağlantı -2kablo -1giriş / 1çıkış 12mm adım | 15 | 768 | 3245060372743
| 037279 | Viking3 topraklama için 1bağlantı -4kablo - 4giriş/2çıkış 6mm adım | 30 | 539 | 3245060372798
| 037280 | Viking3 ayırma klemens bloğu yaylı bağlantı gri renk adım 6mm | 20 | 245 | 3245060372804
| 037281 | Viking3 Tutmakollu 5x20 sigorta kartuş için yaylı bağlantı adım 6mm | 20 | 331 | 3245060372811
| 037282 | Viking3 Mavi tutma kollu nötr devresi için yaylı bağlantı adım 6mm | 20 | 336 | 3245060372828
| 037283 | Viking3 Tutma kollu standart devre için yaylı bağlantı adım 6mm | 20 | 336 | 3245060372835
| 037284 | Viking3 Mini kollu standart devre için yaylı bağlantı adım 6mm | 20 | 383 | 3245060372842
| 037285 | Viking3 Tutmakollu,enerji kesintisi olmayan devre için yaylı bağlantı adım6mm | 20 | 383 | 3245060372859
| 037286 | Viking3 Minikollu, enerji kesintisi olmayan devre için yaylı bağlantı adım 6mm | 20 | 383 | 3245060372866
| 037300 | XL³ 160 için ekstra bronz bara | 1 | 2780 | 3245060373009
| 037385 | XL³ 160 eşdeğer bağlantı iletkeni | 1 | 584 | 3245060373856
| 037500 | Viking3 köprüleme aksesuarı 5mm adımlı, 10 klemens için mavi | 20 | 396 | 3245060375003
| 037501 | Viking3 Köprüleme aksesuarı 5 mm adımlı 10 klemens için | 20 | 395 | 3245060375010
| 037502 | Viking3 Köprüleme aksesuarı 5 mm adımlı 2 klemens için | 50 | 102 | 3245060375027
| 037503 | Viking3 köprüleme aksesuarı 6mm adımlı, 10 klemens için mavi | 20 | 396 | 3245060375034
| 037504 | Viking3 Köprüleme aksesuarı 6 mm adımlı 10 klemens için | 20 | 395 | 3245060375041
| 037505 | Viking3 Köprüleme aksesuarı 6 mm adımlı 2 klemens için | 50 | 102 | 3245060375058
| 037507 | Viking3 Köprüleme aksesuarı 8 mm adımlı 3 klemens için | 20 | 153 | 3245060375072
| 037508 | Viking3 Köprüleme aksesuarı 8 mm adımlı 2 klemens için | 20 | 190 | 3245060375089
| 037510 | Viking3 kelemens durdurucu otomatik 6mm adım | 50 | 194 | 3245060375102
| 037511 | Viking3 kelemens durdurucu otomatik 8mm adım | 20 | 77.2 | 3245060375119
| 037512 | Viking3 kelemens durdurucu otomatik 10mm adım | 10 | 305 | 3245060375126
| 037513 | Viking3 kelemens durdurucu otomatik 12mm adım | 20 | 336 | 3245060375133
| 037515 | Viking3 5x20 sigorta kartuşu için tutma kollu | 50 | 153 | 3245060375157
| 037516 | Viking3 klemens Nötr için mavi tutma kollu | 50 | 116 | 3245060375164
| 037517 | Viking3 klemens Gri tutma kollu | 50 | 116 | 3245060375171
| 037518 | Viking3 klemens Mini tutma kollu | 50 | 116 | 3245060375188
| 037521 | Viking3 birleştirme çubukları 2 blok içindir. | 20 | 77.2 | 3245060375218
| 037522 | Viking3 birleştirme çubukları 3 blok içindir. | 20 | 153 | 3245060375225
| 037524 | Viking3 12/24/48 V = ve ~ Atmış sigorta göstergeleri | 50 | 878 | 3245060375249
| 037525 | Viking3 110/250V AC Atmış sigorta göstergeleri | 50 | 1660 | 3245060375256
| 037527 | Viking3 ölçüm soketi 5 ve 6mm adımlı klemensler için | 10 | 457 | 3245060375270
| 037530 | Viking3 Ekranlama kelepçeleri 3 ile 8 mm çapında kablo için | 10 | 1160 | 3245060375300
| 037531 | Viking3 Ekranlama kelepçeleri 4 ile 13.5 mm çapında kablo için | 10 | 1230 | 3245060375317
| 037532 | Viking3 Ekranlama kelepçeleri 10 ile 20 mm çapında kablo için | 4 | 1760 | 3245060375324
| 037534 | Viking3 ekranlama çubuğu ebat 10x3mm | 10 | 1310 | 3245060375348
| 037535 | Viking3 Ekranlama sürekliliği aksesuarı | 50 | 430 | 3245060375355
| 037540 | Viking3 Köprüleme aksesuarı 10 mm adımlı 12 blok için | 10 | 1470 | 3245060375409
| 037542 | Viking3 Köprüleme aksesuarı 12 mm adımlı 12 blok için | 10 | 1960 | 3245060375423
| 037544 | Viking3 Köprüleme aksesuarı 15 mm adımlı 12 blok için | 10 | 2110 | 3245060375447
| 037546 | Viking3 Köprüleme aks. 3katlı Kahverengi. 5 mm adımlı 12 blok için | 10 | 581 | 3245060375461
| 037547 | Viking3 Köprüleme aks. 3katlı Mavi. 5 mm adımlı 12 blok için | 10 | 592 | 3245060375478
| 037550 | Viking3 Nihai plakalar Gri 1 giriş / 1 çıkış 5,6,8 ve 10 mm adım için | 100 | 44.2 | 3245060375508
| 037551 | Viking3 Nihai plakalar Gri 1 giriş/ 1 çıkış 12 ve 15 mm adım için | 20 | 90.4 | 3245060375515
| 037552 | Viking3 Nihai plakalar Gri 2 giriş / 2 çıkış için | 20 | 67.4 | 3245060375522
| 037553 | Viking3 Nihai plakalar Gri 2katlı klemensler için | 20 | 141 | 3245060375539
| 037554 | Viking3 Nihai plakalar Gri 3katlı klemensler için | 20 | 198 | 3245060375546
| 037555 | Viking3 Nihai plaka Gri 6mm adım ayırma klemensi 5mm adımlı fonksiyon blok için | 20 | 96.8 | 3245060375553
| 037556 | Viking3 Nihai plaka 5x20 sigorta kartuşu taşıyıcılı ayırma klemensi için | 20 | 336 | 3245060375560
| 037560 | Viking3 Ayırma ve izolasyon plakası 1 giriş / 1 çıkış 5, 6, 8 ve 10 mm adımda | 20 | 131 | 3245060375607
| 037561 | Viking3 Ayırma ve izolasyon plakası 1 giriş / 1 çıkış 12 ve 15 mm adımda | 10 | 151 | 3245060375614
| 037562 | Viking3 Ayırma ve izolasyon plakası 2 giriş / 2 çıkış ve ayırma 6 mm adımda | 10 | 151 | 3245060375621
| 037563 | Viking3 Ayırma ve izolasyon plakası 2 katlı klemensler için | 10 | 211 | 3245060375638
| 037565 | Viking3 koruyucu kapaklar 1kutup 5-6mm adım için | 10 | 230 | 3245060375652
| 037566 | Viking3 koruyucu kapaklar 1kutup 8-10mm adım için | 10 | 289 | 3245060375669
| 037567 | Viking3 koruyucu kapaklar 1kutup 12-15mm adım için | 10 | 305 | 3245060375676
| 037568 | Viking3 kesilebilir plaka 5,6,8 ve 10mm için | 10 | 2970 | 3245060375683
| 037569 | Viking3 kesilebilir plaka 12 ve 15mm adım için | 10 | 3460 | 3245060375690
| 037575 | Viking3 ölçüm soketi 10mm adımlı klemenslar içindir. | 50 | 173 | 3245060375751
| 037576 | Viking3 ölçüm soketi 10 - 12 mm adımlı klemenslar içindir. | 20 | 195 | 3245060375768
| 037577 | Viking3 4mm çaplı ölçme fişi için adaptör | 10 | 1660 | 3245060375775
| 037582 | Viking3 Köprüleme aks.yaylı tip 10 mm adımlı 2 blok için | 20 | 237 | 3245060375829
| 037585 | Viking3 Köprüleme aks.yaylı tip 12 mm adımlı 2 blok için | 20 | 305 | 3245060375850
| 037586 | Viking3 Nihai plaka 1 giriş / 1 çıkışlı yaylı tipler için | 50 | 42.9 | 3245060375867
| 037587 | Viking3 Nihai plaka 1 giriş / 2 çıkışlı yaylı tipler için | 50 | 46.3 | 3245060375874
| 037588 | Viking3 Nihai plaka 2 giriş / 2 çıkışlı yaylı tipler için | 20 | 50 | 3245060375881
| 037589 | Viking3 Nihai plaka 2 katlı yaylı klemensler için | 20 | 230 | 3245060375898
| 037590 | Viking3 Nihai plaka yaylı tip ayırmalı klemenslerde | 20 | 86.3 | 3245060375904
| 037595 | Viking3 Ayırma ve izolasyon plakası Yaylı klemens blokları için | 10 | 116 | 3245060375959
| 037596 | Viking3 Ayırma ve izolasyon plakası 2 katlı yaylı tipler için | 10 | 219 | 3245060375966
| 037610 | Starfix sıkma pensesi, 4 ile 6 mm2 kesit için | 1 | 8640 | 3245060376109
| 037639 | Starfix başlangıç seti | 1 | 16500 | 3245060376390
| 037646 | Starfix uygulayıcı Yüksüklerin kesit alanı (mm²) 0.25 ila 0.34 sarı renk | 10 | 1280 | 3245060376468
| 037647 | Starfix uygulayıcı Yüksüklerin kesit alanı (mm²) 0.5 ila 2.5 kırmızı renk | 10 | 1280 | 3245060376475
| 037648 | Starfix uygulayıcı Yüksüklerin kesit alanı (mm²) 4 ila 6 turuncu renk | 10 | 1280 | 3245060376482
| 037661 | Starfix İzoleli yüksükler Şerit halinde 0.5 Kablo kesiti (mm²) beyaz | 480 | 10.1 | 3245060376611
| 037662 | Starfix İzoleli yüksükler Şerit halinde 0.75 Kablo kesiti (mm²) mavi | 480 | 10.1 | 3245060376628
| 037663 | Starfix İzoleli yüksükler Şerit halinde 1 Kablo kesiti (mm²) kırmızı | 1000 | 10.1 | 3245060376635
| 037664 | Starfix İzoleli yüksükler Şerit halinde 1.5 Kablo kesiti (mm²) siyah | 1000 | 10.1 | 3245060376642
| 037666 | Starfix İzoleli yüksükler Şerit halinde 2.5 Kablo kesiti (mm²) gri | 1000 | 10.1 | 3245060376666
| 037667 | Starfix İzoleli yüksükler Şerit halinde 4 Kablo kesiti (mm²) turuncu | 250 | 19 | 3245060376673
| 037668 | Starfix İzoleli yüksükler Şerit halinde 6 Kablo kesiti (mm²) yeşil | 250 | 19.5 | 3245060376680
| 037669 | Starfix İzoleli yüksükler Tekliler (kutu ambalajında) 10mm² Kablo kesiti kahve | 100 | 38.7 | 3245060376697
| 037670 | Starfix İzoleli yüksükler Tekliler (kutu ambalajında) 16mm² Kablo kesiti beyaz | 100 | 60.3 | 3245060376703
| 037671 | Starfix İzoleli yüksükler Tekliler (kutu ambalajında) 25mm² Kablo kesiti siyah | 50 | 73.4 | 3245060376710
| 037672 | Starfix İzoleli yüksükler Tekli(kutu ambalaj) 16mm² kesiti beyaz kısa yüksük | 100 | 50.2 | 3245060376727
| 037677 | Starfix İzoleli yüksükler Tekliler(kutu ambalajında) 35mm² Kablo kesiti kırmızı | 50 | 76.1 | 3245060376772
| 037678 | Starfix İzoleli yüksükler Tekliler (kutu ambalajında) 50 Kablo kesiti (mm²) mavi | 30 | 102 | 3245060376789
| 037697 | Çok işlevli Starfix S pense | 1 | 67600 | 3245060376970
| 037710 | Memocab Yapışkanlı işaret tutucular işaretleme boyu: 17,5 mm (7 işaret) | 100 | 19.2 | 3245060377106
| 037712 | Memocab kablolar için işaret tutucular boy 20mm (8 işaret) | 100 | 22.9 | 3245060377120
| 037780 | Memocab rakamlar (0) | 600 | 2.74 | 3245060377809
| 037781 | Memocab rakamlar (1) | 600 | 2.74 | 3245060377816
| 037782 | Memocab rakamlar (2) | 600 | 2.74 | 3245060377823
| 037783 | Memocab rakamlar (3) | 600 | 2.74 | 3245060377830
| 037784 | Memocab rakamlar (4) | 600 | 2.74 | 3245060377847
| 037785 | Memocab rakamlar (5) | 600 | 2.74 | 3245060377854
| 037786 | Memocab rakamlar (6) | 600 | 2.74 | 3245060377861
| 037787 | Memocab rakamlar (7) | 600 | 2.74 | 3245060377878
| 037788 | Memocab rakamlar (8) | 600 | 2.74 | 3245060377885
| 037789 | Memocab rakamlar (9) | 600 | 2.74 | 3245060377892
| 037801 | Memocab numaralar 7 mor renkli Uluslararası renk kodlaması | 600 | 2.74 | 3245060378011
| 037802 | Memocab numaralar 3 turuncu renkli Uluslararası renk kodlaması | 600 | 2.74 | 3245060378028
| 037803 | Memocab numaralar 9 beyaz renkli Uluslararası renk kodlaması | 600 | 2.74 | 3245060378035
| 037804 | Memocab numaralar 8 gri renkli Uluslararası renk kodlaması | 600 | 2.74 | 3245060378042
| 037805 | Memocab numaralar 5 yeşil renkli Uluslararası renk kodlaması | 600 | 2.74 | 3245060378059
| 037806 | Memocab numaralar 4 sarı renkli Uluslararası renk kodlaması | 600 | 2.74 | 3245060378066
| 037807 | Memocab numaralar 1 kahve renkli Uluslararası renk kodlaması | 600 | 2.74 | 3245060378073
| 037808 | Memocab numaralar 6 mavi renkli Uluslararası renk kodlaması | 600 | 2.74 | 3245060378080
| 037809 | Memocab numaralar 0 siyah renkli Uluslararası renk kodlaması | 600 | 2.74 | 3245060378097
| 037810 | Memocab numaralar 2 kırmızı renkli Uluslararası renk kodlaması | 600 | 2.74 | 3245060378103
| 037826 | Memocab büyük harfler (a) | 240 | 2.74 | 3245060378264
| 037827 | Memocab büyük harfler (b) | 240 | 2.74 | 3245060378271
| 037828 | Memocab büyük harfler (c) | 240 | 2.74 | 3245060378288
| 037829 | Memocab büyük harfler (d) | 240 | 2.74 | 3245060378295
| 037830 | Memocab büyük harfler (e) | 240 | 2.74 | 3245060378301
| 037831 | Memocab büyük harfler (f) | 240 | 2.74 | 3245060378318
| 037832 | Memocab büyük harfler (g) | 240 | 2.74 | 3245060378325
| 037833 | Memocab büyük harfler (h) | 240 | 2.74 | 3245060378332
| 037834 | Memocab büyük harfler ( ı ) | 240 | 2.74 | 3245060378349
| 037835 | Memocab büyük harfler (j) | 240 | 2.74 | 3245060378356
| 037836 | Memocab büyük harfler (k) | 240 | 2.74 | 3245060378363
| 037837 | Memocab büyük harfler (l) | 240 | 2.74 | 3245060378370
| 037838 | Memocab büyük harfler (m) | 240 | 2.74 | 3245060378387
| 037839 | Memocab büyük harfler (n) | 240 | 2.74 | 3245060378394
| 037840 | Memocab büyük harfler (o) | 240 | 2.74 | 3245060378400
| 037841 | Memocab büyük harfler (p) | 240 | 2.74 | 3245060378417
| 037842 | Memocab büyük harfler (q) | 240 | 2.74 | 3245060378424
| 037843 | Memocab büyük harfler (r) | 240 | 2.74 | 3245060378431
| 037844 | Memocab büyük harfler (s) | 240 | 2.74 | 3245060378448
| 037845 | Memocab büyük harfler (t) | 240 | 2.74 | 3245060378455
| 037846 | Memocab büyük harfler (u) | 240 | 2.74 | 3245060378462
| 037847 | Memocab büyük harfler (v) | 240 | 2.74 | 3245060378479
| 037848 | Memocab büyük harfler (w) | 240 | 2.74 | 3245060378486
| 037849 | Memocab büyük harfler (x) | 240 | 2.74 | 3245060378493
| 037850 | Memocab büyük harfler (y) | 240 | 2.74 | 3245060378509
| 037851 | Memocab büyük harfler (z) | 240 | 2.74 | 3245060378516
| 037920 | Memocab işaret taşıyıcı boy 18mm 7 işaret kesit 0.25 ila 1.5mm² | 1000 | 3.31 | 3245060379209
| 037921 | Memocab işaret taşıyıcı boy 18mm 7 işaret kesit 0.75 ila 4mm² | 1000 | 3.31 | 3245060379216
| 037927 | Memocab işaret taşıyıcı boy 12mm 4 işaret kesit 0.25 ila 1.5mm² | 1000 | 2.33 | 3245060379278
| 037928 | Memocab işaret taşıyıcı boy 12mm 4 işaret kesit 0.75 ila 4mm² | 1000 | 2.33 | 3245060379285
| 037930 | Memocab işaret taşıyıcı boy 15mm 6 işaret kesit 0.25 ila 1.5mm² | 1000 | 3.05 | 3245060379308
| 037931 | Memocab işaret taşıyıcı boy 15mm 6 işaret kesit 0.75 ila 4mm² | 1000 | 3.05 | 3245060379315
| 037932 | Memocab işaret taşıyıcı boy 15mm 6 işaret kesit 4 ila 16mm² | 500 | 4.94 | 3245060379322
| 037933 | Memocab işaret taşıyıcı boy 18mm 7 işaret kesit 16 ila 50mm² | 500 | 7.85 | 3245060379339
| 037934 | Memocab işaret taşıyıcı boy 18mm 7 işaret kesit 50 ila 95mm² | 200 | 43 | 3245060379346
| 037935 | Memocab işaret taşıyıcı boy 18mm 7 işaret kesit 95 ila 300mm² | 100 | 55.7 | 3245060379353
| 037936 | Memocab işaret taşıyıcı boy 18mm 7 işaret kesit 0.25 ila 1.5mm² | 1000 | 3.31 | 3245060379360
| 037937 | Memocab işaret taşıyıcı boy 18mm 7 işaret kesit 0.75 ila 4mm² | 1000 | 3.31 | 3245060379377
| 037938 | Memocab işaret taşıyıcı boy 18mm 7 işaret kesit 4 ila 16mm² | 500 | 5.8 | 3245060379384
| 037940 | Memocab işaret taşıyıcı boy 30mm 12 işaret kesit 0.25 ila 1.5mm² | 500 | 6.53 | 3245060379407
| 037941 | Memocab işaret taşıyıcı boy 30mm 12 işaret kesit 0.75 ila 4mm² | 500 | 7.05 | 3245060379414
| 037942 | Memocab işaret taşıyıcı boy 30mm 12 işaret kesit 4 ila 16mm² | 200 | 13.3 | 3245060379421
| 037943 | Memocab işaret taşıyıcı boy 30mm 12 işaret kesit 16 ila 50mm² | 200 | 17.5 | 3245060379438
| 037944 | Memocab işaret taşıyıcı boy 500mm (kesilebilir) | 10 | 131 | 3245060379445
| 037954 | Memocab genel işaretler (/) | 240 | 2.74 | 3245060379544
| 037955 | Memocab genel işaretler (.) | 240 | 2.74 | 3245060379551
| 037956 | Memocab genel işaretler (+) | 240 | 2.74 | 3245060379568
| 037957 | Memocab genel işaretler (-) | 240 | 2.74 | 3245060379575
| 037958 | Memocab genel işaret ac sembol | 240 | 2.74 | 3245060379582
| 037959 | Memocab genel işaret dc sembol | 240 | 2.74 | 3245060379599
| 037960 | Memocab genel işaret toprak sembol | 240 | 2.74 | 3245060379605
| 037989 | Memocab cımbız 30 veya 18 mm’lik çift taraflı işaret taşıyıcılar için | 10 | 619 | 3245060379896
| 037990 | Memocab cımbız 30 mm’lik işaret taşıyıcılar için | 10 | 500 | 3245060379902
| 037991 | Memocab Önceden hazır 48 işaret cetveli için çift taraflı kaydırmayan klasör. | 1 | 2750 | 3245060379919
| 037992 | Memocab cımbız 15 mm’lik işaret taşıyıcılar için | 10 | 421 | 3245060379926
| 038100 | CAB 3 0 rakamı 0.15den 0.5mm2'ye kablolar ve klemensler için | 1000 | 3.04 | 3245060381004
| 038101 | CAB 3 1 rakamı 0.15den 0.5mm2ye kablolar ve klemensler için | 1000 | 3.04 | 3245060381011
| 038102 | CAB 3 2 rakamı 0.15den 0.5mm2ye kablolar ve klemensler için | 1000 | 3.04 | 3245060381028
| 038103 | CAB 3 3 rakamı 0.15den 0.5mm2ye kablolar ve klemensler için | 1000 | 3.04 | 3245060381035
| 038104 | CAB 3 4 rakamı 0.15den 0.5mm2ye kablolar ve klemensler için | 1000 | 3.04 | 3245060381042
| 038105 | CAB 3 5 rakamı 0.15den 0.5mm2ye kablolar ve klemensler için | 1000 | 3.04 | 3245060381059
| 038106 | CAB 3 6 rakamı 0.15den 0.5mm2ye kablolar ve klemensler için | 1000 | 3.04 | 3245060381066
| 038107 | CAB 3 7 rakamı 0.15den 0.5mm2ye kablolar ve klemensler için | 1000 | 3.04 | 3245060381073
| 038108 | CAB 3 8 rakamı 0.15den 0.5mm2ye kablolar ve klemensler için | 1000 | 3.04 | 3245060381080
| 038109 | CAB 3 9 rakamı 0.15den 0.5mm2ye kablolar ve klemensler için | 1000 | 3.04 | 3245060381097
| 038110 | CAB 3 A harfi 0.15den 0.5mm2'ye kablolar ve klemensler için | 300 | 3.04 | 3245060381103
| 038111 | CAB 3 B harfi 0.15den 0.5mm2'ye kablolar ve klemensler için | 300 | 3.04 | 3245060381110
| 038112 | CAB 3 C harfi 0.15den 0.5mm2'ye kablolar ve klemensler için | 300 | 3.04 | 3245060381127
| 038113 | CAB 3 D harfi 0.15den 0.5mm2'ye kablolar ve klemensler için | 300 | 3.04 | 3245060381134
| 038114 | CAB 3 E harfi 0.15den 0.5mm2'ye kablolar ve klemensler için | 300 | 3.04 | 3245060381141
| 038115 | CAB 3 F harfi 0.15den 0.5mm2'ye kablolar ve klemensler için | 300 | 3.04 | 3245060381158
| 038116 | CAB 3 G harfi 0.15den 0.5mm2'ye kablolar ve klemensler için | 300 | 3.04 | 3245060381165
| 038117 | CAB 3 H harfi 0.15den 0.5mm2'ye kablolar ve klemensler için | 300 | 3.04 | 3245060381172
| 038118 | CAB 3 I harfi 0.15den 0.5mm2'ye kablolar ve klemensler için | 300 | 3.04 | 3245060381189
| 038119 | CAB 3 J harfi 0.15den 0.5mm2'ye kablolar ve klemensler için | 300 | 3.04 | 3245060381196
| 038120 | CAB 3 K harfi 0.15den 0.5mm2'ye kablolar ve klemensler için | 300 | 3.04 | 3245060381202
| 038121 | CAB 3 L harfi 0.15den 0.5mm2'ye kablolar ve klemensler için | 300 | 3.04 | 3245060381219
| 038122 | CAB 3 M harfi 0.15den 0.5mm2'ye kablolar ve klemensler için | 300 | 3.04 | 3245060381226
| 038123 | CAB 3 N harfi 0.15den 0.5mm2'ye kablolar ve klemensler için | 300 | 3.04 | 3245060381233
| 038124 | CAB 3 O harfi 0.15den 0.5mm2'ye kablolar ve klemensler için | 300 | 3.04 | 3245060381240
| 038125 | CAB 3 P harfi 0.15den 0.5mm2'ye kablolar ve klemensler için | 300 | 3.04 | 3245060381257
| 038126 | CAB 3 Q harfi 0.15den 0.5mm2'ye kablolar ve klemensler için | 300 | 3.04 | 3245060381264
| 038127 | CAB 3 R harfi 0.15den 0.5mm2'ye kablolar ve klemensler için | 300 | 3.04 | 3245060381271
| 038128 | CAB 3 S harfi 0.15den 0.5mm2'ye kablolar ve klemensler için | 300 | 3.04 | 3245060381288
| 038129 | CAB 3 T harfi 0.15den 0.5mm2'ye kablolar ve klemensler için | 300 | 3.04 | 3245060381295
| 038130 | CAB 3 U harfi 0.15den 0.5mm2'ye kablolar ve klemensler için | 300 | 3.04 | 3245060381301
| 038131 | CAB 3 V harfi 0.15den 0.5mm2'ye kablolar ve klemensler için | 300 | 3.04 | 3245060381318
| 038132 | CAB 3 W harfi 0.15den 0.5mm2'ye kablolar ve klemensler için | 300 | 3.04 | 3245060381325
| 038133 | CAB 3 X harfi 0.15den 0.5mm2'ye kablolar ve klemensler için | 300 | 3.04 | 3245060381332
| 038134 | CAB 3 Y harfi 0.15den 0.5mm2'ye kablolar ve klemensler için | 300 | 3.04 | 3245060381349
| 038135 | CAB 3 Z harfi 0.15den 0.5mm2'ye kablolar ve klemensler için | 300 | 3.04 | 3245060381356
| 038140 | CAB 3 '' / '' işaret 0.15den 0.5mm2'ye kablolar ve klemensler için | 300 | 3.04 | 3245060381400
| 038141 | CAB 3 ''.'' işaret 0.15den 0.5mm2'ye kablolar ve klemensler için | 300 | 3.04 | 3245060381417
| 038142 | CAB 3 ''+ '' işaret 0.15den 0.5mm2'ye kablolar ve klemensler için | 300 | 3.04 | 3245060381424
| 038143 | CAB 3 ''- '' işaret 0.15den 0.5mm2'ye kablolar ve klemensler için | 300 | 3.04 | 3245060381431
| 038144 | CAB 3 ''ac'' işaret 0.15den 0.5mm2'ye kablolar ve klemensler için | 300 | 3.04 | 3245060381448
| 038145 | CAB 3 ''dc'' işaret 0.15den 0.5mm2ye kablolar ve klemensler için | 300 | 3.04 | 3245060381455
| 038146 | CAB 3 ''pe'' işaret 0.15den 0.5mm2ye kablolar ve klemensler için | 300 | 3.04 | 3245060381462
| 038150 | CAB 3 01 ile 20 arası hazır rakamlar 0.5 ile 1.5 mm2 kesitli kablo ve klemensde | 240 | 5.05 | 3245060381509
| 038151 | CAB 3 21 ile 40 arası hazır rakamlar 0.5 ile 1.5 mm2 kesitli kablo ve klemensde | 240 | 5.05 | 3245060381516
| 038152 | CAB 3 41 ile 60 arası hazır rakamlar 0.5 ile 1.5 mm2 kesitli kablo ve klemensde | 240 | 5.05 | 3245060381523
| 038153 | CAB 3 61 ile 80 arası hazır rakamlar 0.5 ile 1.5 mm2 kesitli kablo ve klemensde | 240 | 5.05 | 3245060381530
| 038154 | CAB 3 81 ile 100 arası hazır rakamlar 0.5 ile 1.5 mm2 kesitli kablo ve klemensde | 240 | 5.05 | 3245060381547
| 038155 | CAB 3 Boş 0.5 ile 1.5 mm2 kesitli kablo ve klemensde | 240 | 3.2 | 3245060381554
| 038160 | CAB 3 01 ile 20 arası hazır rakamlar 1.5 ile 2.5 mm2 kesitli kablo ve klemensde | 240 | 5.59 | 3245060381608
| 038161 | CAB 3 21 ile 40 arası hazır rakamlar 1.5 ile 2.5 mm2 kesitli kablo ve klemensde | 240 | 5.59 | 3245060381615
| 038162 | CAB 3 41 ile 60 arası hazır rakamlar 1.5 ile 2.5 mm2 kesitli kablo ve klemensde | 240 | 5.59 | 3245060381622
| 038163 | CAB 3 61 ile 80 arası hazır rakamlar 1.5 ile 2.5 mm2 kesitli kablo ve klemensde | 240 | 5.59 | 3245060381639
| 038164 | CAB 3 81ile100 arası hazır rakam 1.5 ile 2.5 mm2 mm2 kesitli kablo ve klemensde | 240 | 5.59 | 3245060381646
| 038165 | CAB 3 Boş 1.5 ile 2.5 mm2 kesitli kablo ve klemensde | 240 | 4 | 3245060381653
| 038210 | CAB 3 0 rakamı 0.5 ile 1.5 mm2'ye kablolar ve klemensler için | 1200 | 3.04 | 3245060382100
| 038211 | CAB 3 1 rakamı 0.5 ile 1.5 mm2'ye kablolar ve klemensler için | 1200 | 3.04 | 3245060382117
| 038212 | CAB 3 2 rakamı 0.5 ile 1.5 mm2'ye kablolar ve klemensler için | 1200 | 3.04 | 3245060382124
| 038213 | CAB 3 3 rakamı 0.5 ile 1.5 mm2'ye kablolar ve klemensler için | 1200 | 3.04 | 3245060382131
| 038214 | CAB 3 4 rakamı 0.5 ile 1.5 mm2'ye kablolar ve klemensler için | 1200 | 3.04 | 3245060382148
| 038215 | CAB 3 5 rakamı 0.5 ile 1.5 mm2'ye kablolar ve klemensler için | 1200 | 3.04 | 3245060382155
| 038216 | CAB 3 6 rakamı 0.5 ile 1.5 mm2'ye kablolar ve klemensler için | 1200 | 3.04 | 3245060382162
| 038217 | CAB 3 7 rakamı 0.5 ile 1.5 mm2'ye kablolar ve klemensler için | 1200 | 3.04 | 3245060382179
| 038218 | CAB 3 8 rakamı 0.5 ile 1.5 mm2'ye kablolar ve klemensler için | 1200 | 3.04 | 3245060382186
| 038219 | CAB 3 9 rakamı 0.5 ile 1.5 mm2'ye kablolar ve klemensler için | 1200 | 3.04 | 3245060382193
| 038220 | CAB 3 0 rakamı 1.5 ile 2.5 mm2'ye kablolar ve klemensler için | 1200 | 3.04 | 3245060382209
| 038221 | CAB 3 1 rakamı 1.5 ile 2.5 mm2'ye kablolar ve klemensler için | 1200 | 3.04 | 3245060382216
| 038222 | CAB 3 2 rakamı 1.5 ile 2.5 mm2'ye kablolar ve klemensler için | 1200 | 3.04 | 3245060382223
| 038223 | CAB 3 3 rakamı 1.5 ile 2.5 mm2'ye kablolar ve klemensler için | 1200 | 3.04 | 3245060382230
| 038224 | CAB 3 4 rakamı 1.5 ile 2.5 mm2'ye kablolar ve klemensler için | 1200 | 3.04 | 3245060382247
| 038225 | CAB 3 5 rakamı 1.5 ile 2.5 mm2'ye kablolar ve klemensler için | 1200 | 3.04 | 3245060382254
| 038226 | CAB 3 6 rakamı 1.5 ile 2.5 mm2'ye kablolar ve klemensler için | 1200 | 3.04 | 3245060382261
| 038227 | CAB 3 7 rakamı 1.5 ile 2.5 mm2'ye kablolar ve klemensler için | 1200 | 3.04 | 3245060382278
| 038228 | CAB 3 8 rakamı 1.5 ile 2.5 mm2'ye kablolar ve klemensler için | 1200 | 3.04 | 3245060382285
| 038229 | CAB 3 9 rakamı 1.5 ile 2.5 mm2'ye kablolar ve klemensler için | 1200 | 3.04 | 3245060382292
| 038230 | CAB 3 0 rakamı 4 ile 6 mm2'ye kablolar ve klemensler için | 800 | 3.87 | 3245060382308
| 038231 | CAB 3 1 rakamı 4 ile 6 mm2'ye kablolar ve klemensler için | 800 | 3.87 | 3245060382315
| 038232 | CAB 3 2 rakamı 4 ile 6 mm2'ye kablolar ve klemensler için | 800 | 3.87 | 3245060382322
| 038233 | CAB 3 3 rakamı 4 ile 6 mm2'ye kablolar ve klemensler için | 800 | 3.87 | 3245060382339
| 038234 | CAB 3 4 rakamı 4 ile 6 mm2'ye kablolar ve klemensler için | 800 | 3.87 | 3245060382346
| 038235 | CAB 3 5 rakamı 4 ile 6 mm2'ye kablolar ve klemensler için | 800 | 3.87 | 3245060382353
| 038236 | CAB 3 6 rakamı 4 ile 6 mm2'ye kablolar ve klemensler için | 800 | 3.87 | 3245060382360
| 038237 | CAB 3 7 rakamı 4 ile 6 mm2'ye kablolar ve klemensler için | 800 | 3.87 | 3245060382377
| 038238 | CAB 3 8 rakamı 4 ile 6 mm2'ye kablolar ve klemensler için | 800 | 3.87 | 3245060382384
| 038239 | CAB 3 9 rakamı 4 ile 6 mm2'ye kablolar ve klemensler için | 800 | 3.87 | 3245060382391
| 038270 | CAB 3 '' / '' işaret 0.5 ile 1.5 mm2'ye kablolar ve klemensler için | 300 | 3.04 | 3245060382704
| 038271 | CAB 3 ''.'' işaret 0.5 ile 1.5 mm2'ye kablolar ve klemensler için | 300 | 3.04 | 3245060382711
| 038272 | CAB 3 ''+ '' işaret 0.5 ile 1.5 mm2'ye kablolar ve klemensler için | 300 | 3.04 | 3245060382728
| 038273 | CAB 3 ''- '' işaret 0.5 ile 1.5 mm2'ye kablolar ve klemensler için | 300 | 3.04 | 3245060382735
| 038274 | CAB 3 ''ac'' işaret 0.5 ile 1.5 mm2'ye kablolar ve klemensler için | 300 | 3.04 | 3245060382742
| 038275 | CAB 3 ''dc'' işaret 0.5 ile 1.5 mm2'ye kablolar ve klemensler için | 300 | 3.04 | 3245060382759
| 038276 | CAB 3 ''pe'' işaret 0.5 ile 1.5 mm2'ye kablolar ve klemensler için | 300 | 3.04 | 3245060382766
| 038280 | CAB 3 '' / '' işaret 1.5 ile 2.5 mm2'ye kablolar ve klemensler için | 300 | 3.04 | 3245060382803
| 038281 | CAB 3 ''.'' işaret 1.5 ile 2.5 mm2'ye kablolar ve klemensler için | 300 | 3.04 | 3245060382810
| 038282 | CAB 3 ''+ '' işaret 1.5 ile 2.5 mm2'ye kablolar ve klemensler için | 300 | 3.04 | 3245060382827
| 038283 | CAB 3 ''- '' işaret 1.5 ile 2.5 mm2'ye kablolar ve klemensler için | 300 | 3.04 | 3245060382834
| 038284 | CAB 3 ''ac'' işaret 1.5 ile 2.5 mm2'ye kablolar ve klemensler için | 300 | 3.04 | 3245060382841
| 038285 | CAB 3 ''dc'' işaret 1.5 ile 2.5 mm2'ye kablolar ve klemensler için | 300 | 3.04 | 3245060382858
| 038286 | CAB 3 ''pe'' işaret 1.5 ile 2.5 mm2'ye kablolar ve klemensler için | 300 | 3.04 | 3245060382865
| 038290 | CAB 3 '' / '' işaret 4 ile 6 mm2'ye kablolar ve klemensler için | 300 | 3.87 | 3245060382902
| 038291 | CAB 3 ''.'' işaret 4 ile 6 mm2'ye kablolar ve klemensler için | 300 | 3.87 | 3245060382919
| 038292 | CAB 3 ''+ '' işaret 4 ile 6 mm2'ye kablolar ve klemensler için | 300 | 3.87 | 3245060382926
| 038293 | CAB 3 ''- '' işaret 4 ile 6 mm2'ye kablolar ve klemensler için | 300 | 4 | 3245060382933
| 038294 | CAB 3 ''ac'' işaret 4 ile 6 mm2'ye kablolar ve klemensler için | 300 | 4 | 3245060382940
| 038295 | CAB 3 ''dc'' işaret 4 ile 6 mm2'ye kablolar ve klemensler için | 300 | 4 | 3245060382957
| 038296 | CAB 3 ''pe'' işaret 4 ile 6 mm2'ye kablolar ve klemensler için | 300 | 4 | 3245060382964
| 038300 | CAB 3 A harfi 0.5 ile 1.5 mm2'ye kablolar ve klemensler için | 300 | 3.04 | 3245060383008
| 038301 | CAB 3 B harfi 0.5 ile 1.5 mm2'ye kablolar ve klemensler için | 300 | 3.04 | 3245060383015
| 038302 | CAB 3 C harfi 0.5 ile 1.5 mm2'ye kablolar ve klemensler için | 300 | 3.04 | 3245060383022
| 038303 | CAB 3 D harfi 0.5 ile 1.5 mm2'ye kablolar ve klemensler için | 300 | 3.04 | 3245060383039
| 038304 | CAB 3 E harfi 0.5 ile 1.5 mm2'ye kablolar ve klemensler için | 300 | 3.04 | 3245060383046
| 038305 | CAB 3 F harfi 0.5 ile 1.5 mm2'ye kablolar ve klemensler için | 300 | 3.04 | 3245060383053
| 038306 | CAB 3 G harfi 0.5 ile 1.5 mm2'ye kablolar ve klemensler için | 300 | 3.04 | 3245060383060
| 038307 | CAB 3 H harfi 0.5 ile 1.5 mm2'ye kablolar ve klemensler için | 300 | 3.04 | 3245060383077
| 038308 | CAB 3 I harfi 0.5 ile 1.5 mm2'ye kablolar ve klemensler için | 300 | 3.04 | 3245060383084
| 038309 | CAB 3 J harfi 0.5 ile 1.5 mm2'ye kablolar ve klemensler için | 300 | 3.04 | 3245060383091
| 038310 | CAB 3 K harfi 0.5 ile 1.5 mm2'ye kablolar ve klemensler için | 300 | 3.04 | 3245060383107
| 038311 | CAB 3 L harfi 0.5 ile 1.5 mm2'ye kablolar ve klemensler için | 300 | 3.04 | 3245060383114
| 038312 | CAB 3 M harfi 0.5 ile 1.5 mm2'ye kablolar ve klemensler için | 300 | 3.04 | 3245060383121
| 038313 | CAB 3 N harfi 0.5 ile 1.5 mm2'ye kablolar ve klemensler için | 300 | 3.04 | 3245060383138
| 038314 | CAB 3 O harfi 0.5 ile 1.5 mm2'ye kablolar ve klemensler için | 300 | 3.04 | 3245060383145
| 038315 | CAB 3 P harfi 0.5 ile 1.5 mm2'ye kablolar ve klemensler için | 300 | 3.04 | 3245060383152
| 038316 | CAB 3 Q harfi 0.5 ile 1.5 mm2'ye kablolar ve klemensler için | 300 | 3.04 | 3245060383169
| 038317 | CAB 3 R harfi 0.5 ile 1.5 mm2'ye kablolar ve klemensler için | 300 | 3.04 | 3245060383176
| 038318 | CAB 3 S harfi 0.5 ile 1.5 mm2'ye kablolar ve klemensler için | 300 | 3.04 | 3245060383183
| 038319 | CAB 3 T harfi 0.5 ile 1.5 mm2'ye kablolar ve klemensler için | 300 | 3.04 | 3245060383190
| 038320 | CAB 3 U harfi 0.5 ile 1.5 mm2'ye kablolar ve klemensler için | 300 | 3.04 | 3245060383206
| 038321 | CAB 3 V harfi 0.5 ile 1.5 mm2'ye kablolar ve klemensler için | 300 | 3.04 | 3245060383213
| 038322 | CAB 3 W harfi 0.5 ile 1.5 mm2'ye kablolar ve klemensler için | 300 | 3.04 | 3245060383220
| 038323 | CAB 3 X harfi 0.5 ile 1.5 mm2'ye kablolar ve klemensler için | 300 | 3.04 | 3245060383237
| 038324 | CAB 3 Y harfi 0.5 ile 1.5 mm2'ye kablolar ve klemensler için | 300 | 3.04 | 3245060383244
| 038325 | CAB 3 Z harfi 0.5 ile 1.5 mm2'ye kablolar ve klemensler için | 300 | 3.04 | 3245060383251
| 038330 | CAB 3 A harfi 1.5 ile 2.5 mm2'ye kablolar ve klemensler için | 300 | 3.04 | 3245060383305
| 038331 | CAB 3 B harfi 1.5 ile 2.5 mm2'ye kablolar ve klemensler için | 300 | 3.04 | 3245060383312
| 038332 | CAB 3 C harfi 1.5 ile 2.5 mm2'ye kablolar ve klemensler için | 300 | 3.04 | 3245060383329
| 038333 | CAB 3 D harfi 1.5 ile 2.5 mm2'ye kablolar ve klemensler için | 300 | 3.04 | 3245060383336
| 038334 | CAB 3 E harfi 1.5 ile 2.5 mm2'ye kablolar ve klemensler için | 300 | 3.04 | 3245060383343
| 038335 | CAB 3 F harfi 1.5 ile 2.5 mm2'ye kablolar ve klemensler için | 300 | 3.04 | 3245060383350
| 038336 | CAB 3 G harfi 1.5 ile 2.5 mm2'ye kablolar ve klemensler için | 300 | 3.04 | 3245060383367
| 038337 | CAB 3 H harfi 1.5 ile 2.5 mm2'ye kablolar ve klemensler için | 300 | 3.04 | 3245060383374
| 038338 | CAB 3 I harfi 1.5 ile 2.5 mm2'ye kablolar ve klemensler için | 300 | 3.04 | 3245060383381
| 038339 | CAB 3 J harfi 1.5 ile 2.5 mm2'ye kablolar ve klemensler için | 300 | 3.04 | 3245060383398
| 038340 | CAB 3 K harfi 1.5 ile 2.5 mm2'ye kablolar ve klemensler için | 300 | 3.04 | 3245060383404
| 038341 | CAB 3 L harfi 1.5 ile 2.5 mm2'ye kablolar ve klemensler için | 300 | 3.04 | 3245060383411
| 038342 | CAB 3 M harfi 1.5 ile 2.5 mm2'ye kablolar ve klemensler için | 300 | 3.04 | 3245060383428
| 038343 | CAB 3 N harfi 1.5 ile 2.5 mm2'ye kablolar ve klemensler için | 300 | 3.04 | 3245060383435
| 038344 | CAB 3 O harfi 1.5 ile 2.5 mm2'ye kablolar ve klemensler için | 300 | 3.04 | 3245060383442
| 038345 | CAB 3 P harfi 1.5 ile 2.5 mm2'ye kablolar ve klemensler için | 300 | 3.04 | 3245060383459
| 038346 | CAB 3 Q harfi 1.5 ile 2.5 mm2'ye kablolar ve klemensler için | 300 | 3.04 | 3245060383466
| 038347 | CAB 3 R harfi 1.5 ile 2.5 mm2'ye kablolar ve klemensler için | 300 | 3.04 | 3245060383473
| 038348 | CAB 3 S harfi 1.5 ile 2.5 mm2'ye kablolar ve klemensler için | 300 | 3.04 | 3245060383480
| 038349 | CAB 3 T harfi 1.5 ile 2.5 mm2'ye kablolar ve klemensler için | 300 | 3.04 | 3245060383497
| 038350 | CAB 3 U harfi 1.5 ile 2.5 mm2'ye kablolar ve klemensler için | 300 | 3.04 | 3245060383503
| 038351 | CAB 3 V harfi 1.5 ile 2.5 mm2'ye kablolar ve klemensler için | 300 | 3.04 | 3245060383510
| 038352 | CAB 3 W harfi 1.5 ile 2.5 mm2'ye kablolar ve klemensler için | 300 | 3.04 | 3245060383527
| 038353 | CAB 3 X harfi 1.5 ile 2.5 mm2'ye kablolar ve klemensler için | 300 | 3.04 | 3245060383534
| 038354 | CAB 3 Y harfi 1.5 ile 2.5 mm2'ye kablolar ve klemensler için | 300 | 3.04 | 3245060383541
| 038355 | CAB 3 Z harfi 1.5 ile 2.5 mm2'ye kablolar ve klemensler için | 300 | 3.04 | 3245060383558
| 038360 | CAB 3 A harfi 4 ile 6 mm2'ye kablolar ve klemensler için | 300 | 3.87 | 3245060383602
| 038361 | CAB 3 B harfi 4 ile 6 mm2'ye kablolar ve klemensler için | 300 | 3.87 | 3245060383619
| 038362 | CAB 3 C harfi 4 ile 6 mm2'ye kablolar ve klemensler için | 300 | 3.87 | 3245060383626
| 038363 | CAB 3 D harfi 4 ile 6 mm2'ye kablolar ve klemensler için | 300 | 3.87 | 3245060383633
| 038364 | CAB 3 E harfi 4 ile 6 mm2'ye kablolar ve klemensler için | 300 | 3.87 | 3245060383640
| 038365 | CAB 3 F harfi 4 ile 6 mm2'ye kablolar ve klemensler için | 300 | 3.87 | 3245060383657
| 038366 | CAB 3 G harfi 4 ile 6 mm2'ye kablolar ve klemensler için | 300 | 3.87 | 3245060383664
| 038367 | CAB 3 H harfi 4 ile 6 mm2'ye kablolar ve klemensler için | 300 | 3.87 | 3245060383671
| 038368 | CAB 3 I harfi 4 ile 6 mm2'ye kablolar ve klemensler için | 300 | 3.87 | 3245060383688
| 038369 | CAB 3 J harfi 4 ile 6 mm2'ye kablolar ve klemensler için | 300 | 3.87 | 3245060383695
| 038370 | CAB 3 K harfi 4 ile 6 mm2'ye kablolar ve klemensler için | 300 | 3.87 | 3245060383701
| 038371 | CAB 3 L harfi 4 ile 6 mm2'ye kablolar ve klemensler için | 300 | 3.87 | 3245060383718
| 038372 | CAB 3 M harfi 4 ile 6 mm2'ye kablolar ve klemensler için | 300 | 3.87 | 3245060383725
| 038373 | CAB 3 N harfi 4 ile 6 mm2'ye kablolar ve klemensler için | 300 | 3.87 | 3245060383732
| 038374 | CAB 3 O harfi 4 ile 6 mm2'ye kablolar ve klemensler için | 300 | 3.87 | 3245060383749
| 038375 | CAB 3 P harfi 4 ile 6 mm2'ye kablolar ve klemensler için | 300 | 3.87 | 3245060383756
| 038376 | CAB 3 Q harfi 4 ile 6 mm2'ye kablolar ve klemensler için | 300 | 3.87 | 3245060383763
| 038377 | CAB 3 R harfi 4 ile 6 mm2'ye kablolar ve klemensler için | 300 | 3.87 | 3245060383770
| 038378 | CAB 3 S harfi 4 ile 6 mm2'ye kablolar ve klemensler için | 300 | 3.87 | 3245060383787
| 038379 | CAB 3 T harfi 4 ile 6 mm2'ye kablolar ve klemensler için | 300 | 3.87 | 3245060383794
| 038380 | CAB 3 U harfi 4 ile 6 mm2'ye kablolar ve klemensler için | 300 | 3.87 | 3245060383800
| 038381 | CAB 3 V harfi 4 ile 6 mm2'ye kablolar ve klemensler için | 300 | 3.87 | 3245060383817
| 038382 | CAB 3 W harfi 4 ile 6 mm2'ye kablolar ve klemensler için | 300 | 3.87 | 3245060383824
| 038383 | CAB 3 X harfi 4 ile 6 mm2'ye kablolar ve klemensler için | 300 | 3.87 | 3245060383831
| 038384 | CAB 3 Y harfi 4 ile 6 mm2'ye kablolar ve klemensler için | 300 | 3.87 | 3245060383848
| 038385 | CAB 3 Z harfi 4 ile 6 mm2'ye kablolar ve klemensler için | 300 | 3.87 | 3245060383855
| 038392 | CAB 3 İşaret taşıyıcı 0.15 - 0.5 mm2, 7 işaret veya 0.5 - 1.5 mm2, 6 işaret | 100 | 19.2 | 3245060383923
| 038394 | CAB 3 Şarjörler.İşaret çapı (mm2) 0.15 ila 0.5 arasında | 10 | 343 | 3245060383947
| 038395 | CAB 3 Şarjörler.İşaret çapı (mm2) 0.5 ila 1.5 arasında | 10 | 343 | 3245060383954
| 038396 | CAB 3 Şarjörler.İşaret çapı (mm2) 1.5 ila 2.5 arasında | 10 | 343 | 3245060383961
| 038397 | CAB 3 Şarjörler.İşaret çapı (mm2) 4 ila 6 arasında | 10 | 343 | 3245060383978
| 038400 | Duplix (0) işareti siyah | 800 | 3.39 | 3245060384005
| 038401 | Duplix (1) işareti kahve | 800 | 3.39 | 3245060384012
| 038402 | Duplix (2) işareti kırmızı | 800 | 3.39 | 3245060384029
| 038403 | Duplix (3) işareti turuncu | 800 | 3.39 | 3245060384036
| 038404 | Duplix (4) işareti sarı | 800 | 3.39 | 3245060384043
| 038405 | Duplix (5) işareti yeşil | 800 | 3.39 | 3245060384050
| 038406 | Duplix (6) işareti mavi | 800 | 3.39 | 3245060384067
| 038407 | Duplix (7) işareti mor | 800 | 3.39 | 3245060384074
| 038408 | Duplix (8) işareti gri | 800 | 3.39 | 3245060384081
| 038409 | Duplix (9) işareti beyaz | 800 | 3.39 | 3245060384098
| 038410 | Duplix harfler (a) | 600 | 3.39 | 3245060384104
| 038411 | Duplix harfler (b) | 600 | 3.39 | 3245060384111
| 038412 | Duplix harfler (c) | 600 | 3.39 | 3245060384128
| 038413 | Duplix harfler (d) | 600 | 3.39 | 3245060384135
| 038414 | Duplix harfler (e) | 600 | 3.39 | 3245060384142
| 038415 | Duplix harfler (f) | 600 | 3.39 | 3245060384159
| 038416 | Duplix harfler (g) | 600 | 3.39 | 3245060384166
| 038417 | Duplix harfler (h) | 600 | 3.39 | 3245060384173
| 038418 | Duplix harfler ( ı ) | 600 | 3.39 | 3245060384180
| 038419 | Duplix harfler (j) | 600 | 3.39 | 3245060384197
| 038420 | Duplix harfler (k) | 600 | 3.39 | 3245060384203
| 038421 | Duplix harfler (l) | 600 | 3.39 | 3245060384210
| 038422 | Duplix harfler (m) | 600 | 3.39 | 3245060384227
| 038423 | Duplix harfler (n) | 600 | 3.39 | 3245060384234
| 038424 | Duplix harfler (o) | 600 | 3.39 | 3245060384241
| 038425 | Duplix harfler (p) | 600 | 3.39 | 3245060384258
| 038426 | Duplix harfler (q) | 600 | 3.39 | 3245060384265
| 038427 | Duplix harfler (r) | 600 | 3.39 | 3245060384272
| 038428 | Duplix harfler (s) | 600 | 3.39 | 3245060384289
| 038429 | Duplix harfler (t) | 600 | 3.39 | 3245060384296
| 038430 | Duplix harfler (u) | 600 | 3.39 | 3245060384302
| 038431 | Duplix harfler (v) | 600 | 3.39 | 3245060384319
| 038432 | Duplix harfler (w) | 600 | 3.39 | 3245060384326
| 038433 | Duplix harfler (x) | 600 | 3.39 | 3245060384333
| 038434 | Duplix harfler (y) | 600 | 3.39 | 3245060384340
| 038435 | Duplix harfler (z) | 600 | 3.39 | 3245060384357
| 038440 | Duplix genel işaretler ( / ) | 600 | 4.37 | 3245060384401
| 038441 | Duplix genel işaretler ( . ) | 600 | 4.37 | 3245060384418
| 038442 | Duplix genel işaretler ( + ) | 600 | 4.37 | 3245060384425
| 038443 | Duplix genel işaretler ( - ) | 600 | 4.37 | 3245060384432
| 038444 | Duplix genel işaret ( ac ) | 600 | 4.37 | 3245060384449
| 038445 | Duplix genel işaretler ( dc ) | 600 | 4.37 | 3245060384456
| 038446 | Duplix genel işaretler ( pe ) | 600 | 4.37 | 3245060384463
| 038450 | Duplix İşaret taşıyıcılar 7simge siyah taşıyıcı | 100 | 18 | 3245060384500
| 038452 | Duplix İşaret taşıyıcılar 7simge kırmızı taşıyıcı | 100 | 18 | 3245060384524
| 038454 | Duplix İşaret taşıyıcılar 7simge sarı taşıyıcı | 100 | 18 | 3245060384548
| 038460 | Duplix İşaret taşıyıcılar 14simge siyah taşıyıcı | 100 | 20.1 | 3245060384609
| 038462 | Duplix İşaret taşıyıcılar 14simge kırmızı taşıyıcı | 100 | 20.1 | 3245060384623
| 038464 | Duplix İşaret taşıyıcılar 14simge sarı taşıyıcı | 100 | 20.1 | 3245060384647
| 038490 | CAB 3 Kablo numarası taşıyıcısı Kesiti 10 ila 16 mm2 siyah renk | 100 | 14.8 | 3245060384906
| 038491 | CAB 3 Kablo numarası taşıyıcısı Kesiti 25 ila 35 mm2 siyah renk | 50 | 19.1 | 3245060384913
| 038492 | CAB 3 Kablo numarası taşıyıcısı Kesiti 50 ila 70 mm2 siyah renk | 50 | 35.8 | 3245060384920
| 038530 | Logicab Etiket plaka taşıyıcıları 395 00/01/02 ref. lı Viking 3 etiketler için | 4 | 1210 | 3245060385309
| 039505 | CAB 3 plakalar rakamlar 1’den 10’a (10 kez) | 1000 | 4.91 | 3245060395056
| 039506 | CAB 3 plakalar rakamlar 11’den 20’ye (10 kez) | 1000 | 4.91 | 3245060395063
| 039507 | CAB 3 plakalar rakamlar 21’den 30’a (10 kez) | 1000 | 4.91 | 3245060395070
| 039508 | CAB 3 plakalar rakamlar 31‘den 40’a (10 kez) | 1000 | 4.91 | 3245060395087
| 039509 | CAB 3 plakalar rakamlar 1‘den 50’ye (2 kez) | 1000 | 4.91 | 3245060395094
| 039510 | CAB 3 plakalar rakamlar 1’den 100’e | 1000 | 4.91 | 3245060395100
| 039511 | CAB 3 plakalar rakamlar 101‘den 200’e | 1000 | 4.91 | 3245060395117
| 039512 | CAB 3 plakalar rakamlar 201‘den 300’e | 1000 | 4.91 | 3245060395124
| 039515 | CAB 3 plakalar rakamlar 1’den 10’a (10 kez) | 1000 | 4.91 | 3245060395155
| 039516 | CAB 3 plakalar rakamlar 11’den 20’ye (10 kez) | 1000 | 4.91 | 3245060395162
| 039517 | CAB 3 plakalar rakamlar 21’den 30’a (10 kez) | 1000 | 4.91 | 3245060395179
| 039518 | CAB 3 plakalar rakamlar 31‘den 40’a (10 kez) | 1000 | 4.91 | 3245060395186
| 039519 | CAB 3 plakalar rakamlar 1‘den 50’ye (2 kez) | 1000 | 4.91 | 3245060395193
| 039520 | CAB 3 plakalar rakamlar 1’den 100’e | 1000 | 4.91 | 3245060395209
| 039521 | CAB 3 plakalar rakamlar 101‘den 200’e | 1000 | 4.91 | 3245060395216
| 039522 | CAB 3 plakalar rakamlar 201‘den 300’e | 1000 | 4.91 | 3245060395223
| 039523 | CAB 3 plakalar rakamlar 301‘den 400’e | 1000 | 4.91 | 3245060395230
| 039524 | CAB 3 plakalar rakamlar 401‘den 500’e | 1000 | 4.91 | 3245060395247
| 039596 | Viking3 Şeffaf etiket tutucusu değişken açılı | 20 | 516 | 3245060395964
| 039597 | Viking3 klemens 28x9.5mm kabartmalı etiket | 20 | 219 | 3245060395971
| 040149 | Aktif Güç Kompanzatörü, 2 Kablolu, Aktif Güç Tüketimi: 1.8W, Bekleme Durumunda Güç Tüketimi: 0.2W | 1 | 2020 | 3414970856227
| 041349 | Zil, çan, besleme 230V alternatif akım IP40 – IK08 | 1 | 7700 | 3245060413491
| 041416 | Zil, çan, besleme 24V alternatif akım IP44 – IK10 | 1 | 11800 | 3245060414160
| 041419 | Zil, çan, besleme 230V alternatif akım IP44 – IK10 | 1 | 11800 | 3245060414191
| 041520 | Endüstriyel uyarı ürünü(zil) 110dB 24V AC/DC 820mA | 1 | 12200 | 3245060415204
| 041523 | Endüstriyel uyarı ürünü(zil) 110dB 230V AC 120mA | 1 | 12200 | 3245060415235
| 041524 | Endüstriyel uyarı ürünleri için buat - IP 54 (nemli yer) | 1 | 8210 | 3245060415242
| 041533 | IP30 - IK05 - Tek sesli siren 24V DC - Güç 12W 100dB | 1 | 7050 | 3245060415334
| 041536 | IP30 - IK05 - Tek sesli siren 24V AC - Güç 12,5W 100dB | 1 | 7250 | 3245060415365
| 041539 | IP30 - IK05 - Tek sesli siren 230V AC - Güç 57W 105dB | 1 | 12300 | 3245060415396
| 041650 | Elektromekanik Zil 8-12 VAC | 1 | 1470 | 3245060416508
| 041651 | Elektromekanik Zil 230 VAC | 1 | 1700 | 3245060416515
| 042786 | Transformatör Primer:230V-400V Sekonder:230-115V Güç:63VA | 1 | 8490 | 3245060427863
| 042787 | Transformatör Primer:230V-400V Sekonder:230-115V Güç:100VA | 1 | 8980 | 3245060427870
| 042788 | Transformatör Primer:230V-400V Sekonder:230-115V Güç:160VA | 1 | 10100 | 3245060427887
| 042789 | Transformatör Primer:230V-400V Sekonder:230-115V Güç:220VA | 1 | 12100 | 3245060427894
| 042791 | Transformatör Primer:230V-400V Sekonder:230-115V Güç:450VA | 1 | 19800 | 3245060427917
| 042792 | Transformatör Primer:230V-400V Sekonder:230-115V Güç:630VA | 1 | 24500 | 3245060427924
| 042855 | Transformatör Primer:230V-400V Sekonder:24V Güç:40VA | 1 | 8820 | 3245060428556
| 042856 | Transformatör Primer:230V-400V Sekonder:24V Güç:63VA | 1 | 9020 | 3245060428563
| 042857 | Transformatör Primer:230V-400V Sekonder:24V Güç:100VA | 1 | 9960 | 3245060428570
| 042858 | Transformatör Primer:230V-400V Sekonder:24V Güç:160VA | 1 | 11500 | 3245060428587
| 042859 | Transformatör Primer:230V-400V Sekonder:24V Güç:220VA | 1 | 13200 | 3245060428594
| 042860 | Transformatör Primer:230V-400V Sekonder:24V Güç:310VA | 1 | 21000 | 3245060428600
| 042861 | Transformatör Primer:230V-400V Sekonder:24V Güç:450VA | 1 | 22500 | 3245060428617
| 042862 | Transformatör Primer:230V-400V Sekonder:24V Güç:630VA | 1 | 30000 | 3245060428624
| 042871 | Transformatör Primer:230V-400V Sekonder:24-48V Güç:63VA | 1 | 10100 | 3245060428716
| 042872 | Transformatör Primer:230V-400V Sekonder:24-48V Güç:100VA | 1 | 10400 | 3245060428723
| 042873 | Transformatör Primer:230V-400V Sekonder:24-48V Güç:160VA | 1 | 12500 | 3245060428730
| 042874 | Transformatör Primer:230V-400V Sekonder:24-48V Güç:220VA | 1 | 14500 | 3245060428747
| 048736 | PIR Hareket S. SÜ 6m 300W LED | 1 | 784 | 3414972808101
| 048737 | PIR Hareket S. SA 6m 300W LED | 1 | 784 | 3414972808125
| 048738 | MW Hareket Sensor 16m 300W LED | 1 | 1150 | 3414972808149
| 048804 | PIR Hareket Sensörü, 360°, R8, Yüksek Hassasiyet, IP20, HVAC | 1 | 10500 | 3245060488048
| 048806 | Dual Hareket Sensörü, 360°, R8, Tavan Tipi | 1 | 10400 | 3245060488062
| 048807 | PIR Hareket Sensörü, 360°, Tavan Tipi, Aktif/Pasif | 1 | 9610 | 3245060488079
| 048817 | PIR Hareket Sensörü, 180°, 2X12M | 1 | 11800 | 3245060488178
| 048875 | Yüzey Montaj Aksesuarı | 1 | 754 | 3245060488758
| 048932 | PIR Hareket Sensörü, 360°, 10M Yüksek Tavan Tipi, IP55 | 1 | 20500 | 3245060489328
| 048933 | PIR Hareket Sensörü, 270°, 10M Yüksek Hassasiyet, Duvar Tipi, IP55 | 1 | 26800 | 3245060489335
| 048941 | SENSÖR PIR, HRKT 360 8M TAVAN IP20 | 1 | 3250 | 3414970595195
| 048942 | SENSÖR PIR, HRKT 180 8M DUVAR IP42 | 1 | 3680 | 3414970595249
| 048943 | SENSÖR PIR, HRKT 360 8M DUVAR/TAVAN IP55 | 1 | 4420 | 3414970595218
| 048948 | SENSÖR PIR, HRKT 360 8M TAVAN IP20, S_ÜSTÜ | 1 | 3250 | 3414970809483
| 048954 | Mini PIR 360° h=2,8 m 9 m IP40 Tavan 220V | 1 | 15800 | 3414971267367
| 048958 | PIR 360° h=2,8 m 9 m IP65 Armatür 220V | 1 | 14100 | 3414971267442
| 048959 | PIR 360° h=15 m 40 m IP65 Tavan 220V | 1 | 28900 | 3414971267466
| 048970 | Mid PIR 360° h=2,8 m 15 m IP40 Tavan 220V x 2 | 1 | 16500 | 3414972095730
| 048972 | Köşe montaj aksesuarı 0 489 33 için | 1 | 957 | 3245060489724
| 048974 | Döndürme Aparatı /048932 | 1 | 12200 | 3245060489748
| 049400 | ÇOKLU FİŞ PRİZLER, 6 A, 4 X 2P ÇIKIŞLI, BEYAZ/ AÇIK GRİ | 10 | 468 | 3414971942202
| 049401 | ÇOKLU FİŞ PRİZLER, 12 A, 2 X 2P + A TİPİ USB + C TİPİ USB ÇIKIŞLI, USB ÇIKIŞI 3.0 A 15 W, BEYAZ/KOYU GRİ | 1 | 2860 | 3414971942233
| 049552 | Saat sayacı 24V AC 50 Hz | 1 | 3130 | 3245060495527
| 049553 | Saat sayacı 110-120V AC 50Hz | 1 | 3130 | 3245060495534
| 049554 | Saat sayacı 110-120V AC 60Hz | 1 | 3130 | 3245060495541
| 049555 | Saat sayacı 200-240V AC 50Hz | 1 | 3130 | 3245060495558
| 049560 | Saat sayacı 12-36V DC | 1 | 7540 | 3245060495602
| 049898 | Sıva üstü ortam termostatı Ayar alanı: 6 - 30°C | 1 | 4300 | 3245060498986
| 050103 | Beyaz renk fransız standartı UPS erkek fiş | 25 | 302 | 3245060501037
| 050104 | Gri renk fransız standartı UPS dişi fiş | 10 | 302 | 3245060501044
| 050105 | Gri renk fransız standartı UPS erkek fiş | 25 | 302 | 3245060501051
| 050106 | Beyaz renk fransız standartı UPS dişi fiş | 10 | 302 | 3245060501068
| 050107 | Siyah renk fransız standartı UPS erkek fiş | 25 | 302 | 3245060501075
| 050108 | Siyah renk fransız standartı UPS dişi fiş | 10 | 302 | 3245060501082
| 050299 | Klavuzlu Prizler için Klavuz | 10 | 246 | 3245060502997
| 050324 | Alman Tipi Kulplu Fiş Gri | 25 | 222 | 3245060503246
| 050325 | Dişi fiş - plastik gri 2P+T 16 A | 10 | 389 | 3245060503253
| 050328 | Alman Tipi Kulplu Fiş Siyah | 25 | 222 | 3245060503284
| 050329 | Dişi fiş - plastik siyah 2P+T 16 A | 10 | 389 | 3245060503291
| 050330 | Alman Tipi Kulplu Fiş Beyaz | 25 | 222 | 3245060503307
| 050331 | Dişi fiş - plastik beyaz 2P+T 16 A | 10 | 389 | 3245060503314
| 050382 | Fransız standartı prizi alman standartı prize dönüştüren adaptör | 10 | 439 | 3245060503826
| 050383 | Alman standartı prizi ingiliz standartı prize dönüştüren adaptör | 10 | 439 | 3245060503833
| 050409 | Anahtarlı LED uyarıcılı fiş 16A | 5 | 1340 | 3245060504090
| 050462 | Topraklı Prizli fiş 16A | 5 | 873 | 3245060504625
| 050673 | Direkt prize takılan renkli ışıklı gece lambası | 1 | 1340 | 3245060506735
| 050676 | LED dimlenebilir gece lambası beyaz renk | 1 | 2430 | 3414970010629
| 050677 | LED dimlenebilir gece lambası siyah renk | 1 | 2430 | 3414970010636
| 050678 | LED taşınabilir gece lambası beyaz renk | 1 | 3140 | 3414970010643
| 050680 | USB şarj çıkışlı fiş beyaz renk 5V DC 1.5A çıkışlı | 1 | 2650 | 3414970010575
| 050681 | USB şarj çıkışlı fiş siyah renk 5V DC 1.5A çıkışlı | 1 | 2650 | 3414970010582
| 050682 | USB 2 çıkışlı araç şarj adaptörü çakmaklık içindir | 1 | 2050 | 3414970010599
| 051701 | RJ Fişler - RJ11 4kontak - 9,65mm genişlik | 50 | 103 | 3245060517014
| 051702 | RJ Fişler - RJ12 6kontak - 9,65mm genişlik | 50 | 94.7 | 3245060517021
| 051703 | RJ Fişler - RJ45 8kontak - 11,70mm genişlik | 50 | 124 | 3245060517038
| 051704 | RJ Fişler - RJ45 9kontak - 11,70mm genişlik | 50 | 225 | 3245060517045
| 053598 | Kablo spirali 2 parçalı uzunluk 75cm beyaz renk | 1 | 10600 | 3245060535988
| 053948 | P17 kombinasyon kutusu için sistem Armada montaj adaptörü IP55 | 1 | 1160 | 3245060539481
| 053949 | IP55, IK07 HYPRA ADAPTÖR | 5 | 2080 | 3245060539498
| 054000 | 3modül Donatılabilir masa veya döşeme altı buat için şap altı metal buat | 1 | 450 | 3245060540005
| 054001 | 4modül Donatılabilir masa veya döşeme altı buat için şap altı metal buat | 1 | 524 | 3245060540012
| 054002 | 6 (2x3) modül Donatılabilir masa veya döşeme altı buat için şap altı metal buat | 1 | 953 | 3245060540029
| 054003 | 8 (2x4) modül Donatılabilir masa veya döşeme altı buat için şap altı metal buat | 1 | 1120 | 3245060540036
| 054005 | 3modül Donatılabilir masa veya döşeme altı buat için montaj kiti | 1 | 1340 | 3245060540050
| 054006 | 4modül Donatılabilir masa veya döşeme altı buat için montaj kiti | 1 | 1570 | 3245060540067
| 054007 | 6 (2x3)modül Donatılabilir masa veya döşeme altı buat için montaj kiti | 1 | 2550 | 3245060540074
| 054008 | 8 (2x4)modül Donatılabilir masa veya döşeme altı buat için montaj kiti | 1 | 2980 | 3245060540081
| 054010 | 3 modül Donatılabilir masa veya döşeme altı buat mat alüminyum renk | 1 | 2740 | 3245060540104
| 054011 | 4 modül Donatılabilir masa veya döşeme altı buat mat alüminyum renk | 1 | 3230 | 3245060540111
| 054012 | 6 (2x3) modül Donatılabilir masa veya döşeme altı buat mat alüminyum renk | 1 | 5830 | 3245060540128
| 054013 | 8 (2x4) modül Donatılabilir masa veya döşeme altı buat mat alüminyum renk | 1 | 6800 | 3245060540135
| 054015 | 3 modül Donatılabilir masa veya döşeme altı buat altın rengi | 1 | 4500 | 3245060540159
| 054016 | 4 modül Donatılabilir masa veya döşeme altı buat altın rengi | 1 | 5500 | 3245060540166
| 054017 | 6 (2x3) modül Donatılabilir masa veya döşeme altı buat altın rengi | 1 | 9840 | 3245060540173
| 054018 | 8 (2x4) modül Donatılabilir masa veya döşeme altı buat altın rengi | 1 | 11400 | 3245060540180
| 054020 | 3 modül Donatılabilir masa veya döşeme altı buat satine çelik renk | 1 | 4780 | 3245060540203
| 054021 | 4 modül Donatılabilir masa veya döşeme altı buat satine çelik renk | 1 | 5540 | 3245060540210
| 054022 | 6 (2x3) modül Donatılabilir masa veya döşeme altı buat satine çelik renk | 1 | 9280 | 3245060540227
| 054023 | 8 (2x4) modül Donatılabilir masa veya döşeme altı buat satine çelik renk | 1 | 8920 | 3245060540234
| 054034 | Pop up buatlar için makaralı RJ45 Cat6 UTP patch cord | 1 | 3860 | 3414970339249
| 054036 | Pop up buatlar için makaralı USB/Micro USB patch cord | 1 | 2570 | 3414970339287
| 054065 | Donatılabilir dekoratif masa prizleri için RJ45 cat6 UTP makaralı patch cord | 1 | 4250 | 3245060540654
| 054066 | Donatılabilir dekoratif masa prizleri için RJ45 cat6 FTP makaralı patch cord | 1 | 4250 | 3245060540661
| 054067 | Donatılabilir dekoratif masa prizleri için USB-Micro makaralı USB patch cord | 1 | 2810 | 3245060540678
| 054690 | 8 modül Boş bürotik blok - beyaz | 1 | 5980 | 3414970716088
| 054691 | 12 modül Boş bürotik blok - beyaz | 1 | 6440 | 3414970716095
| 054692 | 16 modül Boş bürotik blok - beyaz | 1 | 7420 | 3414970716101
| 054699 | Bürotik blok sabitleme aksesuarı | 1 | 1770 | 3414970716118
| 056641 | P17 endüstriyel tip kilitli priz kutusu 200/250V 16A 2P+T IP44 | 1 | 10600 | 3245060566418
| 056649 | P17 endüstriyel tip kilitli priz kutusu 200/250V 32A 2P+T IP44 | 1 | 11400 | 3245060566494
| 056654 | P17 endüstriyel tip kilitli priz kutusu 200/250V 32A 3P+N+T IP44 | 1 | 14600 | 3245060566548
| 056661 | P17 endüstriyel tip kilitli priz kutusu 200/250V 16A 2P+T IP66 | 1 | 11800 | 3245060566616
| 056669 | P17 endüstriyel tip kilitli priz kutusu 200/250V 32A 2P+T IP66 | 1 | 13000 | 3245060566692
| 056673 | P17 endüstriyel tip kilitli priz kutusu 200/250V 32A 3P+T IP66 | 1 | 16200 | 3245060566739
| 056674 | P17 endüstriyel tip kilitli priz kutusu 200/250V 32A 3P+N+T IP66 | 1 | 16600 | 3245060566746
| 057440 | P17 serisi faz dönüştürücü fiş 380/415V 16A 3P+T IP44 | 5 | 3080 | 3245060574406
| 057441 | P17 serisi faz dönüştürücü fiş 380/415V 16A 3P+N+T IP44 | 5 | 3660 | 3245060574413
| 057669 | Boşluk kapağı üzerine montaj beyaz 16A 250V Pano tipi şebeke prizi 50x50mm ebat | 20 | 414 | 3245060576691
| 057672 | P17 serisi 75x75mm ebatında mavi 16A 250V pano tipi şebeke prizi | 20 | 855 | 3245060576721
| 057675 | Boşluk kapağı üzerine montaj mavi 16A 250V pano tipi şebeke prizi 50x50mm ebat | 20 | 637 | 3245060576752
| 057676 | P17 serisi 75x75mm ebatında çocuk korumalı mavi 16A 250V Pano tipi şebeke prizi | 20 | 1060 | 3245060576769
| 057703 | P17 Tempra kombinasyon kutusu In (A) 16-32-63 12 modül | 1 | 7510 | 3245060577032
| 057704 | P17 Tempra kombinasyon kutusu In (A) 16-32-63 18 modül | 1 | 10600 | 3245060577049
| 057711 | P17 Tempra kombinasyon kutusu In (A) 16-32 | 1 | 1880 | 3245060577117
| 057714 | P17 Tempra kombinasyon kutusu priz kaidesi 16A için | 1 | 1750 | 3245060577148
| 057716 | P17 Tempra kombinasyon kutusu düz priz kaidesi | 1 | 1130 | 3245060577162
| 057718 | P17 Tempra kombinasyon kutusu priz kaidesi 16-32A için | 1 | 1570 | 3245060577186
| 057719 | P17 Tempra kombinasyon kutusu priz kaidesi 16/32A - 63 için | 1 | 2360 | 3245060577193
| 057720 | P17 Tempra kombinasyon kutusu In (A) 16-32-63 4 modül | 1 | 3890 | 3245060577209
| 057721 | IP55 korumalı P17 pano tipi 16A prizler için ikili sıva altı kutu | 3 | 4170 | 3245060577216
| 057722 | IP55 korumalı P17 pano tipi 16A prizler için tekli sıva altı kutu | 1 | 3460 | 3245060577223
| 057723 | P17 Tempra kombinasyon kutusu mandallı kilitlenebilir priz kaidesi 16A için | 1 | 2920 | 3245060577230
| 058140 | P17 serisi faz dönüştürücü fiş 380/415V 32A 3P+T IP44 | 5 | 4140 | 3245060581404
| 058141 | P17 serisi faz dönüştürücü fiş 380/415V 32A 3P+N+T IP44 | 5 | 4550 | 3245060581411
| 061087 | Ni-Cd Batarya, 2, 4V - 1, 5 Ah, 661601 Ref. Li Ürün için | 1 | 2240 | 3245060610876
| 061092 | Ni-Cd Batarya, 2, 4V - 1, 5 Ah, 661602-661603 Ref. Li Ürünler için | 1 | 2670 | 3245060610920
| 062692 | IP43 - IP66 LED’li tahliye tipi bloklar için güçlendirilmiş koruma ızgarası | 1 | 21300 | 3245060626921
| 067663 | Prizler için yeşil lamba, 230V~, 2.4mA, Kablolu | 10 | 706 | 3414970810915
| 067664 | Celest serisi ışıklı priz için yedek led lamba- 230 V, 2,4 mA | 10 | 970 | 3245060676643
| 067685 | Sistem Armada ve celest serisi led lamba - 230 V, 3 mA - Normal kablolama için | 10 | 593 | 3414970426949
| 067685L | Yük Durumu Göstergesi için LED, 230V~, 0.39W, Turuncu, Beyaz Işıklı | 10 | 574 | 3414971574922
| 067686 | Sistem Armada ve celest serisi led lamba - 230 V, 0.15 mA | 10 | 593 | 3414970426970
| 067686L | Lokasyon Göstergesi için LED, 230V~, 0.041W, Gri, Beyaz Işıklı | 10 | 574 | 3414971574953
| 067687 | Sistem Armada ve celest serisi led lamba - 12V - 24V - 48V AC/DC 0.15 mA | 10 | 593 | 3414970427007
| 067687L | Lokasyon Göstergesi için LED, 12/24/48V~, 0.006W/0.033W/0.153W, Beyaz, Beyaz Işıklı | 10 | 574 | 3414971574984
| 067688 | Sistem Armada ve celest serisi led lamba - 230 V, 3 mA Dağıtılmış besleme için | 10 | 593 | 3414970427038
| 067688L | Yük Durumu Göstergesi için LED, 230V~, 0.39W, Kırmızı, Beyaz Işıklı | 10 | 574 | 3414971575011
| 067689L | Yük Durumu Göstergesi için LED, 12/24/48V~, 0.006W/0.033W/0.153W, Mavi, Beyaz Işıklı | 10 | 574 | 3414971575042
| 068215 | Celest HD15 / SUB D priz tuş kapağı, beyaz | 1 | 636 | 3245060682156
| 068216 | Celest Audio/video HDMI priz tuş kapağı, beyaz | 1 | 636 | 3245060682163
| 068253 | Celest USB priz tuş kapağı, beyaz | 1 | 636 | 3245060682538
| 068515 | Celest HD15 / SUB D priz tuş kapağı, titanyum | 1 | 929 | 3245060685157
| 068516 | Celest Audio/video HDMI priz tuş kapağı, titanyum | 1 | 929 | 3245060685164
| 068553 | Celest USB priz tuş kapağı, titanyum | 1 | 929 | 3245060685539
| 069495L | Lamba 12 - 48 VA- 2.6 mA (48 VA) - mavi | 5 | 1140 | 3414971877856
| 069496L | Lamba 230 VA- 0.2 mA - mavi - yer belirleyici , Mavi | 5 | 447 | 3414971877887
| 069498L | Lamba 230 VA- 2 mA - mavi - gösterge , Mavi | 5 | 472 | 3414971877917
| 069511L | Anahtar - 10 AX , Gri | 10 | 573 | 3414971877986
| 069513L | Işıklı Anahtar - 10 AX , Gri | 5 | 1260 | 3414971878044
| 069525L | Komütatör/vavien, Gri | 10 | 1490 | 3414971878211
| 069526L | Işıklı komütatör/vavien, Gri | 5 | 2000 | 3414971878242
| 069536L | Işıklı vavien , Gri | 5 | 1450 | 3414971878488
| 069540L | NO kontaklı Liht , Gri | 10 | 713 | 3414971878587
| 069541L | Vavien , Gri | 5 | 1140 | 3414971878617
| 069542L | NO Kontaklı Liht - Işıklı , Gri | 5 | 1330 | 3414971878648
| 069550L | Kablo çıkışı , Gri | 5 | 1470 | 3414971878761
| 069551L | Kapaklı UPS priz - otomatik bağlantılı , Gri | 10 | 663 | 3414971878792
| 069552L | Kapaklı UPS priz - vida bağlantılı , Gri | 10 | 599 | 3414971878822
| 069558L | TV-R-SAT , Gri | 1 | 3700 | 3414971878907
| 069561L | Plexo RJ45 CAT6 UTP, Gri, mekanizma | 5 | 1750 | 3414971878952
| 069570L | Topraklı priz - otomatik bağlantılı , Gri | 10 | 692 | 3414971879164
| 069571L | Topraklı priz - vida bağlantılı , Gri | 10 | 662 | 3414971879195
| 069576L | 2 x 2P+T priz - yatay , Gri | 5 | 1250 | 3414971879249
| 069577L | 2 x 2P+T priz - dikey , Gri | 5 | 1250 | 3414971879270
| 069578L | 3 x 2P+T priz - yatay , Gri | 5 | 2070 | 3414971879300
| 069579L | Plexo Sistem Armada kilitlenebilir kapaklı adaptör | 10 | 1340 | 3414971879331
| 069580L | Şeffaf kapaklı adaptör , Gri | 10 | 992 | 3414971879362
| 069581L | Plexo RJ45 prizleri IP dönüştürme adaptörü | 1 | 4810 | 3414971879393
| 069582L | Kapaksız adaptör , Gri | 20 | 853 | 3414971879416
| 069587L | Esnek membranlı adaptör , Gri | 10 | 1210 | 3414971879553
| 069601L | 1'li, membranlı sıva üstü montaj kutusu, Antrasit | 10 | 358 | 3414971879843
| 069602L | 2'li, membranlı sıva üstü montaj kutusu, Antrasit | 5 | 840 | 3414971879874
| 069603L | 3'lü, membranlı sıva üstü montaj kutusu, Antrasit | 5 | 1730 | 3414971879904
| 069610L | 2'li, 2 girişli kablo rakorları için sıva üstü montaj kutusu (ISO20) , Antrasit | 5 | 1300 | 3414971880078
| 069611L | Anahtar - 10 AX , Beyaz | 10 | 573 | 3414971880092
| 069613L | Işıklı Anahtar - 10 AX , Beyaz | 5 | 1260 | 3414971880153
| 069616L | Işıklı vavien , Beyaz | 5 | 1450 | 3414971880207
| 069621L | Kapaklı UPS priz - otomatik bağlantılı , Beyaz | 10 | 663 | 3414971880283
| 069624L | Kapaklı UPS priz - vida bağlantılı , Beyaz | 10 | 599 | 3414972236386
| 069625L | Komütatör/vavien, Beyaz | 10 | 1490 | 3414971880344
| 069626L | Işıklı komütatör/vavien, Beyaz | 5 | 2000 | 3414971880375
| 069628L | 1'li, 1 girişli kablo rakorları için sıva üstü montaj kutusu (ISO20) , Antrasit | 10 | 1050 | 3414972236416
| 069630L | NO kontaklı Liht , Beyaz | 10 | 713 | 3414971880450
| 069631L | Vavien , Beyaz | 5 | 1140 | 3414971880481
| 069632L | NO Kontaklı Liht - Işıklı , Beyaz | 5 | 1330 | 3414971880511
| 069639L | Topraklı priz - vida bağlantılı , Beyaz | 10 | 662 | 3414971880627
| 069640L | Topraklı priz - otomatik bağlantılı , Beyaz | 10 | 692 | 3414971880658
| 069651L | 1'li, membranlı sıva üstü montaj kutusu, Gri | 10 | 358 | 3414971880863
| 069656L | 1'li, 1 girişli kablo rakorları için sıva üstü montaj kutusu (ISO20) , Gri | 10 | 1050 | 3414971880986
| 069660L | 1 girişli rakor ISO 20 , Gri | 10 | 447 | 3414971881013
| 069662L | 1 girişli rakor ISO 20 , Beyaz | 10 | 447 | 3414971881044
| 069663L | 1 girişli rakor ISO 20 , Antrasit | 10 | 573 | 3414971881075
| 069665L | Birleştirme parçası , Gri | 10 | 218 | 3414971904149
| 069668L | 2'li, 2 girişli kablo rakorları için sıva üstü montaj kutusu (ISO20) , Gri | 5 | 1430 | 3414971881105
| 069670L | 2 girişli rakor ISO 20 , Gri | 10 | 498 | 3414971881136
| 069671L | 2 girişli rakor ISO 20 , Beyaz | 10 | 498 | 3414971881167
| 069672L | 2'li, membranlı sıva üstü montaj kutusu, Gri | 5 | 840 | 3414971881198
| 069673L | 2 girişli rakor ISO 20 , Antrasit | 10 | 498 | 3414971881228
| 069675L | 2 x 2P+T priz - yatay , Beyaz | 5 | 1250 | 3414971881259
| 069680L | 3'lü, membranlı sıva üstü montaj kutusu, Gri | 5 | 1730 | 3414971881280
| 069681L | Plexo Tekli Kaide, Gri | 10 | 438 | 3414971881310
| 069683L | Plexo sıva altı ikili yatay çerçeveli kaide, gri | 5 | 875 | 3414971881372
| 069686L | 1'li, 1 girişli kablo rakorları için sıva üstü montaj kutusu (ISO20) , Beyaz | 10 | 1050 | 3414971881433
| 069688L | 3'lü, membranlı sıva üstü montaj kutusu, Beyaz | 5 | 1730 | 3414971881488
| 069689L | 1'li, membranlı sıva üstü montaj kutusu, Beyaz | 10 | 358 | 3414971881518
| 069690L | 2'li, membranlı sıva üstü montaj kutusu, Beyaz | 5 | 840 | 3414971881549
| 069692L | Plexo Tekli Kaide, Beyaz | 10 | 463 | 3414971881570
| 069694L | Plexo İkili Kaide, Beyaz | 5 | 928 | 3414971881631
| 069695L | Şeffaf kapaklı adaptör , Beyaz | 10 | 992 | 3414971904170
| 069711L | Anahtar , Gri | 10 | 757 | 3414971881778
| 069713L | Işıklı Anahtar , Gri | 10 | 1460 | 3414971881839
| 069714L | Komütatör , Gri | 5 | 2450 | 3414971881860
| 069715L | Komütatör/liht , Gri | 10 | 1680 | 3414971881891
| 069720L | NO Kontaklı Liht , Gri | 10 | 902 | 3414971881952
| 069722L | NO Kontaklı Liht - Işıklı , Gri | 10 | 1410 | 3414971881983
| 069730L | Topraklı Priz - otomatik bağlantılı , Gri | 10 | 833 | 3414971882041
| 069733L | Topraklı Priz - vida bağlantılı , Gri | 10 | 793 | 3414971882133
| 069736L | Işıklı Anahtar , Antrasit | 10 | 1460 | 3414972110310
| 069740 | PIR Hareket Sensörü, 360°, R8, Duvar&Tavan Tipi, IP55, Gri | 1 | 6350 | 3245060697402
| 069746L | 2P+T priz + anahtar - vida bağlantılı , Gri | 5 | 1770 | 3414971882324
| 069751L | Anahtar , Beyaz | 10 | 757 | 3414971882430
| 069755L | Komütatör/liht , Beyaz | 10 | 1680 | 3414971882461
| 069760L | NO Kontaklı Liht , Beyaz | 10 | 902 | 3414971882492
| 069761L | Anahtar , Antrasit | 10 | 757 | 3414971882522
| 069762L | NO Kontaklı Liht - Işıklı , Beyaz | 10 | 1410 | 3414971882553
| 069770L | Topraklı Priz - otomatik bağlantılı , Beyaz | 10 | 833 | 3414971882645
| 069771L | Topraklı Priz - vida bağlantılı , Beyaz | 10 | 793 | 3414971882676
| 069775L | Komütatör/liht , Antrasit | 10 | 1680 | 3414972110266
| 069780 | PIR Hareket Sensörü, 360°, R8, Duvar&Tavan Tipi, IP55, Beyaz | 1 | 6350 | 3245060697808
| 069782L | NO Kontaklı Liht - Işıklı , Antrasit | 10 | 1410 | 3414972110525
| 069783L | Topraklı Priz - vida bağlantılı , Antrasit | 10 | 793 | 3414971882799
| 069790L | NO Kontaklı Liht , Antrasit | 10 | 902 | 3414972110464
| 069796L | Standart tırnak | 50 | 128 | 3414971882881
| 069797L | Uzun tırnak | 25 | 230 | 3414971882911
| 069799L | Topraklı Priz - otomatik bağlantılı , Antrasit | 10 | 833 | 3414972110587
| 069801L | Anahtar - 10 AX , Antrasit | 10 | 573 | 3414971882942
| 069803L | Işıklı Anahtar - 10 AX , Antrasit | 5 | 1260 | 3414971883000
| 069805L | Komütatör/vavien, Antrasit | 10 | 1490 | 3414971883055
| 069806L | Işıklı komütatör/vavien, Antrasit | 5 | 2000 | 3414971883086
| 069810L | NO kontaklı Liht , Antrasit | 10 | 713 | 3414971883130
| 069813L | NO Kontaklı Liht - Işıklı , Antrasit | 5 | 1330 | 3414971883222
| 069816L | Işıklı vavien , Antrasit | 5 | 1450 | 3414971883314
| 069839L | Topraklı priz - vida bağlantılı , Antrasit | 10 | 662 | 3414971883611
| 069840L | Kapaklı UPS priz - vida bağlantılı , Antrasit | 10 | 599 | 3414972235570
| 069841L | Vavien , Antrasit | 5 | 1140 | 3414971883642
| 069866L | 2'li, 2 girişli kablo rakorları için sıva üstü montaj kutusu (ISO20) , Beyaz | 5 | 1430 | 3414971884069
| 069871L | Topraklı priz - otomatik bağlantılı , Antrasit | 10 | 692 | 3414971884175
| 069879L | 2 x 2P+T priz - yatay , Antrasit | 5 | 1250 | 3414971884311
| 069880L | Şeffaf kapaklı adaptör , Antrasit | 10 | 992 | 3414971904460
| 069891L | Kapaklı UPS priz - otomatik bağlantılı , Antrasit | 10 | 663 | 3414971884502
| 075601 | Kaidesiz montaj gulot (Kanal ) Ölçü 50x80mm | 20 | 1540 | 3245060756017
| 075602 | Kaidesiz montaj gulot (Kanal ) 50x105mm | 12 | 2000 | 3245060756024
| 075603 | Kaidesiz montaj gulot (Kanal ) 50x130mm | 12 | 2490 | 3245060756031
| 075604 | Kaidesiz montaj gulot (Kanal ) 50x145mm | 8 | 2690 | 3245060756048
| 075606 | Kaidesiz montaj gulot (Kanal ) 50x180mm | 8 | 3240 | 3245060756062
| 075608 | Kaidesiz montaj gulot (Kanal ) için Ekstra kapak 2metre | 20 | 383 | 3245060756086
| 075609 | Kaidesiz montaj gulot (Kanal ) için Bölümleme perdesi 2m | 26 | 357 | 3245060756093
| 075611 | 50x80mm kaidesiz montaj gulot için Sonlandırma Kapağı | 10 | 408 | 3245060756116
| 075612 | 50x105mm kaidesiz montaj gulot için Sonlandırma Kapağı | 10 | 339 | 3245060756123
| 075613 | 50x130mm kaidesiz montaj gulot için Sonlandırma Kapağı | 5 | 527 | 3245060756130
| 075614 | 50x145mm kaidesiz montaj gulot için Sonlandırma Kapağı | 5 | 474 | 3245060756147
| 075616 | 50x180mm kaidesiz montaj gulot için Sonlandırma Kapağı | 5 | 528 | 3245060756161
| 075621 | 50x80mm kaidesiz montaj gulot için Değişken iç köşe 80° ila 100° | 10 | 666 | 3245060756215
| 075622 | 50x105mm kaidesiz montaj gulot için Değişken iç köşe 80° ila 100° | 10 | 843 | 3245060756222
| 075623 | 50x130mm kaidesiz montaj gulot için Değişken iç köşe 80° ila 100° | 5 | 1260 | 3245060756239
| 075624 | 50x145mm kaidesiz montaj gulot için Değişken iç köşe 80° ila 100° | 5 | 1340 | 3245060756246
| 075626 | 50x180mm kaidesiz montaj gulot için Değişken iç köşe 80° ila 100° | 5 | 1610 | 3245060756260
| 075631 | 50x80mm kaidesiz montaj gulot için Değişken dış köşe 85° ila 120° | 10 | 843 | 3245060756314
| 075632 | 50x105mm kaidesiz montaj gulot için Değişken dış köşe 85° ila 120° | 10 | 1050 | 3245060756321
| 075633 | 50x130mm kaidesiz montaj gulot için Değişken dış köşe 85° ila 120° | 5 | 1520 | 3245060756338
| 075634 | 50x145mm kaidesiz montaj gulot için Değişken dış köşe 85° ila 120° | 5 | 1640 | 3245060756345
| 075636 | 50x180mm kaidesiz montaj gulot için Değişken dış köşe 85° ila 120° | 5 | 1940 | 3245060756369
| 075641 | 50x80mm kaidesiz montaj gulot için Dirsek 90° | 10 | 1160 | 3245060756413
| 075642 | 50x105mm kaidesiz montaj gulot için Dirsek 90° | 10 | 1620 | 3245060756420
| 075643 | 50x130mm kaidesiz montaj gulot için Dirsek 90° | 5 | 3910 | 3245060756437
| 075644 | 50x145mm kaidesiz montaj gulot için Dirsek 90° | 1 | 4110 | 3245060756444
| 075646 | 50x180mm kaidesiz montaj gulot için Dirsek 90° | 5 | 5040 | 3245060756468
| 075661 | Kaidesiz montaj gulot(Kanal) için Kanal birleştirme parçası 50x80/130/180mm için | 10 | 349 | 3245060756611
| 075662 | Kaidesiz montaj gulot (Kanal ) için Kanal birleştirme parçası 50x105mm için | 10 | 549 | 3245060756628
| 075663 | Kaidesiz montaj gulot (Kanal) için Kanal birleştirme parçası 50x145mm için | 10 | 373 | 3245060756635
| 075666 | Kaidesiz montaj gulot için Yapışkanlı kanal birleştirme aks.50x80/130/180mm için | 20 | 234 | 3245060756666
| 075667 | Kaidesiz montajgulot için Yapışkanlı kanal birleştirme aksesuarı 50x105/145 için | 20 | 266 | 3245060756673
| 075669 | Kaidesiz montaj gulot (Kanal ) için Kapak birleştirme aksesuarı tüm tiplerde | 10 | 207 | 3245060756697
| 075671 | Kaidesiz montaj gulot (Kanal )dan 50 x 80 mm kaidesiz montaj gulotuna geçiş aks. | 5 | 1300 | 3245060756710
| 075672 | 50x105/145mm Kaidesiz gulot dan 50 x 80 mm kaidesiz montaj gulotuna geçiş aks. | 5 | 1650 | 3245060756727
| 075675 | 50x130/145/180mm Kaidesiz gulot dan 50x105mm yukarı kaidesiz gulotuna geçiş aks. | 5 | 1400 | 3245060756758
| 075676 | 50x105/145mm Kaidesiz gulot dan 50 x 105mm kaidesiz montaj gulotuna geçiş aks. | 5 | 1490 | 3245060756765
| 075681 | Kaidesiz montaj gulot (Kanal) Köşeden geçiş aksesuarı | 5 | 2620 | 3245060756819
| 075688 | Kaidesiz montaj gulot (Kanal ) dan 92 x 20 mm balık sırtı kanala geçiş aksesuarı | 5 | 3060 | 3245060756888
| 075690 | Soluclip aksesuar Kaidesiz montaj gulot (Kanal ) içindir. | 10 | 648 | 3245060756901
| 076501 | LCS² Sistem Armada RJ45 Cat5e priz - UTP 45° - 2 modül - beyaz | 10 | 635 | 3245060765019
| 076502 | LCS² Sistem Armada RJ45 Cat5e priz - UTP 45° - 2xRJ 45 - 2modül - beyaz | 5 | 1010 | 3245060765026
| 076503 | LCS² Sistem Armada RJ45 Cat6 priz - UTP 45° - 2 modül - beyaz | 10 | 1020 | 3245060765033
| 076504 | LCS² Sistem Armada RJ45 Cat6 priz - UTP 45° - 2xRJ 45 - 2modül - beyaz | 5 | 1810 | 3245060765040
| 076505 | RJ45 Cat6 FTP 450, 2 modül, beyaz | 10 | 1180 | 3245060765057
| 076506 | 2 x RJ45 Cat6 FTP 450, 2 modül, beyaz | 5 | 2080 | 3245060765064
| 076507 | Data Prizi, RJ45 Cat6 STP, 45°, 2M, Beyaz | 10 | 1510 | 3245060765071
| 076508 | RJ45 Cat6A STP 450, 2 modül, beyaz | 10 | 1890 | 3245060765088
| 076509 | RJ45 Cat6A UTP 450, 2 modül, beyaz | 10 | 1430 | 3245060765095
| 076522 | RJ45 Cat6 FTP, 2 modül, beyaz, yeşil shutter | 10 | 1400 | 3245060765224
| 076523 | RJ45 Cat6 FTP, 2 modül, beyaz, turuncu shutter | 10 | 1400 | 3245060765231
| 076524 | RJ45 Cat6A STP, 2 modül, beyaz, yeşil shutter | 10 | 1930 | 3245060765248
| 076525 | RJ45 Cat6A STP, 2 modül, beyaz, turuncu shutter | 10 | 1930 | 3245060765255
| 076526 | RJ45 Cat6A UTP, 1 modül, beyaz, yeşil shutter | 10 | 1320 | 3245060765262
| 076527 | RJ45 Cat6A UTP, 1 modül, beyaz, turuncu shutter | 10 | 1320 | 3245060765279
| 076530 | LCS² Sistem Armada RJ45 Cat5e priz-UTP makaralı patch cordlu priz-4modül | 1 | 4280 | 3245060765309
| 076532 | LCS² Sistem Armada RJ45 Cat6 priz - UTP makaralı patch cordlu priz - 4modül | 1 | 4490 | 3245060765323
| 076533 | RJ45 Cat6 FTP makaralı patch cord ile, 4 modül, beyaz | 1 | 5150 | 3245060765330
| 076541 | LCS² Sistem Armada RJ45 Cat5e priz-UTP 2xRJ45 Soluclip aksesuarlı,3modül | 5 | 1500 | 3245060765415
| 076542 | 2 x RJ45 Cat5e FTP soluclip aksesuarlı, 3 modül, beyaz | 5 | 1800 | 3245060765422
| 076544 | LCS² Sistem Armada RJ45 Cat6 priz - UTP 2xRJ45 Soluclip aksesuarlı,3modül | 5 | 1760 | 3245060765446
| 076546 | 2 x RJ45 Cat6 FTP DLP için soluclip aksesuarlı, 3 modül, beyaz | 5 | 2060 | 3245060765460
| 076551 | LCS² Sistem Armada RJ45 Cat5e priz - UTP - 1modül - Beyaz | 10 | 485 | 3245060765514
| 076552 | RJ45 Cat5e FTP, 1 modül, beyaz | 10 | 556 | 3245060765521
| 076554 | LCS² Sistem Armada RJ45 Cat5e priz - UTP - 2modül - Beyaz | 10 | 572 | 3245060765545
| 076555 | RJ45 Cat5e FTP, 2 modül, beyaz | 10 | 689 | 3245060765552
| 076561 | LCS² Sistem Armada RJ45 Cat6 priz - UTP - 1modül - Beyaz | 10 | 702 | 3245060765613
| 076562 | RJ45 Cat6 FTP, 1 modül, beyaz | 10 | 883 | 3245060765620
| 076563 | RJ45 Cat6 STP, 1 modül, beyaz | 10 | 1060 | 3245060765637
| 076564 | LCS² Sistem Armada RJ45 Cat6 priz - UTP - 2modül - Beyaz | 10 | 875 | 3245060765644
| 076565 | RJ45 Cat6 FTP, 2 modül, beyaz | 10 | 1100 | 3245060765651
| 076566 | RJ45 Cat6 STP, 2 modül, beyaz | 10 | 1300 | 3245060765668
| 076571 | RJ45 Cat6A UTP, 1 modül, beyaz | 10 | 1050 | 3245060765712
| 076573 | RJ45 Cat6A STP, 1 modül, beyaz | 10 | 1400 | 3245060765736
| 076574 | RJ45 Cat6A UTP, 2 modül, beyaz | 10 | 1140 | 3245060765743
| 076576 | RJ45 Cat6A STP, 2 modül, beyaz | 10 | 1510 | 3245060765767
| 076581 | LCS² Sistem Armada RJ45 Cat6 priz - UTP - 1modül - Beyaz antimikrobiyel | 10 | 1050 | 3245060765811
| 076582 | RJ45 Cat6 FTP, 1 modül, beyaz, antimikrobiyel | 10 | 1220 | 3245060765828
| 076583 | RJ45 Cat6 STP, 1 modül, beyaz, antimikrobiyel | 10 | 1460 | 3245060765835
| 076590 | RJ45 Cat6A UTP kilit mekanizmalı, 2 modül, beyaz, kırmızı shutter | 5 | 2920 | 3245060765903
| 076591 | LCS² Sistem Armada RJ45 Cat6 priz - UTP 90°girişli - 2 modül - beyaz | 10 | 1210 | 3245060765910
| 076592 | RJ45 Cat6 FTP 900, 2 modül, beyaz, sütunlara direk montaj için | 10 | 1410 | 3245060765927
| 076593 | RJ45 Cat6 STP 900, 2 modül, beyaz, sütunlara direk montaj için | 10 | 1510 | 3245060765934
| 076594 | LCS² Sistem Armada RJ45 Cat6 priz-UTP kontrollü erişim, Kırmızı kapaklı beyaz | 5 | 1760 | 3245060765941
| 076595 | RJ45 Cat6 FTP kilit mekanizmalı, 2 modül, beyaz, kırmızı shutter | 5 | 2060 | 3245060765958
| 076596 | RJ45 Cat6 STP kilit mekanizmalı, 2 modül, beyaz, kırmızı shutter | 5 | 2370 | 3245060765965
| 076597 | LCS² Sistem Armada RJ45 Cat5e priz-UTP kontrollü erişim, Kırmızı kapaklı beyaz | 5 | 1690 | 3245060765972
| 076599 | RJ45 Cat6A STP kilit mekanizmalı, 2 modül, beyaz, kırmızı shutter | 5 | 3120 | 3245060765996
| 076601 | Kilitli Acil Durum Anahtarı, 3A, 250V~, 2M, Kırmızı/Sarı | 1 | 4090 | 3245060766016
| 076602 | Acil Durum Anahtarı, 3A, 250V~, NA+NK Kontak, 1/4 Tur, 2M, Kırmızı/Sarı | 1 | 4090 | 3245060766023
| 076630 | Kilitli Anahtar, Acil Aydınlatma Armatürlerini Kontrolü İçin, 2M, Beyaz | 1 | 9270 | 3245060766306
| 076641 | S.Armada 2m beyaz buzzer 230V, 70db | 10 | 3500 | 3245060766412
| 076642 | S.Armada 2m beyaz zil 12-24-48V DC, 80db | 1 | 5880 | 3245060766429
| 076690 | S.Armada Tek kutuplu röle, Beyaz, 2m | 1 | 7180 | 3245060766900
| 076720 | S. Armada Elektronik ortam termostatı, 2m, beyaz | 1 | 9690 | 4010957767204
| 076728 | Elektronik Energy Saver, 2M, Beyaz | 1 | 12700 | 3245060767280
| 077000L | Anahtar, 10AX, 250V~, Otomatik, 1M, Beyaz | 10 | 371 | 3414971575073
| 077010L | Anahtar, 10AX, 250V~, Otomatik, 2M, Beyaz | 10 | 409 | 3414971575134
| 077014 | S.Armada Kordonlu vavien anahtar 10 A, 2m, Beyaz | 1 | 1820 | 3245060770143
| 077021L | Permütatör, 10AX, 250V~, Işıklandır., Vidalı , 2M, Beyaz | 10 | 1080 | 3414971575196
| 077025 | S.Armada Panjur/stor Liht, 2m, Beyaz | 10 | 1890 | 3245060770259
| 077026 | S.Armada Panjur/stor anahtar, 2m, Beyaz | 10 | 1890 | 3245060770266
| 077027L | Fan Kontrol Anahtarı, İki Yollu, 10AX, 250V~, Ototmatik, 2M, Antim. | 10 | 1030 | 3414971575226
| 077028 | Perde/Panjur Liht Butonu, Bir veya Daha Çok Motor Kontrolü İçin, 3 konumlu, 500W, 2M, Beyaz | 10 | 2060 | 3245060770280
| 077043L | Etiketli Liht, 6A, 250V~, Işıklandır., Otomatik, 2M, Antim. | 10 | 1080 | 3414971575431
| 077044 | S.Armada Kordonlu liht, 6 A, 2m, Beyaz | 1 | 1560 | 3245060770440
| 077045L | Liht, 4 butonlu, Işıklı, Otomatik, 2M, Beyaz | 1 | 11500 | 3414971575462
| 077047 | S.Armada Otel odası çağrı, Gösterge lambası ve zil butonu | 5 | 3620 | 3245060770471
| 077048 | S.Armada Otel odası çağrı, Oda kontrol ünitesi | 5 | 2450 | 3245060770488
| 077050L | İki Kutuplu Anahtar, 16AX, 250V~, Işıklandır., Otomatik, 2M, Beyaz | 10 | 1270 | 3414971575493
| 077060L | Anahtar, 20 AX, 250V~, Işıklandır., Vidalı, 1M, Beyaz | 10 | 726 | 3414971575523
| 077063L | İki Kutuplu Anahtar, 20AX, 250V~, Işıklandır., Vidalı, 2M | 10 | 1220 | 3414971575554
| 077070 | S.Armada 1m, boşluk kapağı, beyaz | 10 | 158 | 3245060770709
| 077072 | S.Armada 2 konumlu kilitli anahtar, beyaz -2m | 1 | 6170 | 3245060770723
| 077073 | S.Armada 3 konumlu kilitli anahtar, beyaz, 2m | 1 | 7180 | 3245060770730
| 077074 | Kilitli Anahtar, 6A, 250V~, İki Konumlu, 2M, Beyaz | 1 | 6140 | 3245060770747
| 077075 | Kilitli Anahtar, 6A, 250V~, Üç Konumlu, 2M, Beyaz | 1 | 6170 | 3245060770754
| 077080 | S.Armada Kablo tutuculu modül, 1m | 1 | 2460 | 3245060770808
| 077092L | Vavien, 20AX, 250V~, Işıklandır., Vidalı , 2M, Beyaz | 10 | 909 | 3414971575646
| 077100L | S.Armada Link İçin Hızlı Köprüleme Aksesuarı | 10 | 192 | 3414971575691
| 077118 | S.Armada antim. UPS priz, kırmızı | 10 | 472 | 3245060771188
| 077118L | Düz Yüzey UPS Priz, 45°, Ç.k, Otomatik, 16A, 250V~, 2M, Kırmızı | 10 | 996 | 3414971576087
| 077132 | Düz Yüzey UPS Priz, Ç.k, Otomatik, 16A, 250V~, 2M, Antim. | 10 | 595 | 3245060771324
| 077144L | Dörtlü Düz Yüzey UPS Priz, 45°, Ç.k, Otomatik, 16A, 250V~, 8M, Beyaz | 5 | 2820 | 3414971576445
| 077150 | S.Armada topraksız düşük gerilimli antim. priz, 1M | 10 | 666 | 3245060771508
| 077158L | Düz Yüzey UPS Priz, 45°, Ç.k, Otomatik, 16A, 250V~, 2M, Antim. | 10 | 837 | 3414971576629
| 077160L | Düz Yüzey UPS Priz, 45°, Ç.k, Otomatik, 16A, 250V~, 2M, Yeşil | 10 | 954 | 3414971576650
| 077162L | S.Armada 2xUPS priz 45° ,Yatay,4M | 10 | 1540 | 3414971576681
| 077174L | Dörtlü Düz Yüzey UPS Priz, 45°, Ç.k, Otomatik, 16A, 250V~, 8M, Kırmızı | 5 | 2970 | 3414971576834
| 077189L | Düz Yüzey UPS Priz, 45° , Ç.k, Otomatik , 16A, 250V~, 2M, Turuncu | 10 | 954 | 3414971577107
| 077191L | Düz Yüzey UPS Priz, 45°, Ç.k, Otomatik , 16A, 250V~, 2M, Mavi | 10 | 954 | 3414971577169
| 077196L | Düz Yüzey UPS Priz, 45°, Ç.k, Otomatik , 16A, 250V~, 2M, Sarı | 10 | 954 | 3414971577282
| 077197L | Düz Yüzey UPS Priz, 45°, Ç.k, Otomatik, 16A, 250V~, 2M, Gri | 10 | 954 | 3414971577312
| 077202 | İkili Top. Priz, Kaidesiz DLP için, Soluclip ile, 16A, 250V~, 6M, Beyaz | 10 | 1850 | 3245060772024
| 077203 | Üçlü Top. Priz, Kaidesiz DLP için, Soluclip ile, 16A, 250V~, 8M, Beyaz | 10 | 1910 | 3245060772031
| 077216 | S.Armada Top. Antim. priz, yeşil tuş kapaklı | 10 | 661 | 3245060772161
| 077217 | S.Armada Top. Antim. priz, turuncu tuş kapaklı | 10 | 661 | 3245060772178
| 077219 | S.Armada, Top. Priz Ç.k kapaklı, beyaz | 10 | 903 | 3245060772192
| 077220 | S.Armada Top. Antim. ç.k. priz, kırmızı | 10 | 661 | 3245060772208
| 077232L | İkili Top. Priz, Kaidesiz DLP İçin, Soluclip ile, Otomatik, 16A, 250V~, 6M, Siyah | 10 | 3110 | 3414971982314
| 077233L | Üçlü Top. Priz, Kaidesiz DLP İçin, Soluclip ile, Otomatik, 16A, 250V~, 8M, Siyah | 10 | 3320 | 3414971982345
| 077242 | İkili Top. Priz, 45°, Kaidesiz DLP için, Soluclip ile, 16A, 250V~, 6M, Kırmızı | 10 | 4280 | 3245060772420
| 077243 | Üçlü Top. Priz, 45°, Kaidesiz DLP için, Soluclip ile, 16A, 250V~, 8M, Kırmızı | 10 | 4780 | 3245060772437
| 077245 | S.Armada Top. tekli şebeke prizi, 45º , beyaz | 10 | 864 | 3245060772451
| 077254 | S.Armada Top. dörtlü şebeke prizi 4x45º , beyaz | 5 | 1680 | 3245060772543
| 077271L | Top. Priz + C Tipi USB Şarj Prizi, Otomatik, 16A, 250V~, 1.5A - 7.5W, 2M, Beyaz | 1 | 4090 | 3414971637719
| 077272 | İkili Top. Priz, 45°, Otomatik, 16A, 250V~, 4M, Kırmızı | 10 | 1920 | 3245060772727
| 077273 | Üçlü Top. Priz,45°, Otomatik, 16A, 250V~, 6M, Kırmızı | 10 | 2180 | 3245060772734
| 077274 | Dörtlü Top. Priz, 45°, Otomatik, 16A, 250V~, 8M, Kırmızı | 5 | 2420 | 3245060772741
| 077505 | S.Armada İng. std priz, 13 A, beyaz | 10 | 676 | 3245060775056
| 077521 | S.Armada Termik manyetik sigorta 10A 3kA | 1 | 4400 | 3245060775216
| 077522 | S.Armada Termik manyetik sigorta 16A 3kA | 1 | 4610 | 3245060775223
| 077531 | S.Armada Kaçak akım koruma şalteri 10 A - 30 mA | 1 | 9730 | 3245060775315
| 077532 | S.Armada Kaçak akım koruma şalteri 16 A, 30 mA | 1 | 9960 | 3245060775322
| 077533 | S.Armada Kaçak akım koruma şalteri 10 A, 10 mA | 1 | 10100 | 3245060775339
| 077534 | S.Armada Kaçak akım koruma şalteri 16 A, 10 mA | 1 | 10200 | 3245060775346
| 077540 | S.Armada Parafudr | 1 | 11800 | 3245060775407
| 077541 | S.Armada Parafudr için yedek modül | 1 | 7320 | 3245060775414
| 077551 | S.Armada 10 A kablo çıkışı - 2m | 10 | 2710 | 3245060775513
| 077552 | S.Armada Ø8 mm kablo çıkışı - 1m | 10 | 624 | 3245060775520
| 077586 | Tıraş Prizi, 230V~, 20VA, 5M, Beyaz | 1 | 4570 | 3245060775865
| 077589 | Tekli USB Priz, Telefon şarjı için, 5V, 1,5A, C Tipi | 10 | 2230 | 3414971268029
| 077590 | Ikili USB Priz, Telefon şarjı için, 5V, 3A, C+C Tipi | 1 | 3880 | 3414971003323
| 077591 | S.Armada iki çıkışlı, 5V 750mA, USB çıkışlı priz, 1m, beyaz | 10 | 1900 | 3245060775919
| 077592 | Ikili USB Priz, Telefon şarjı için, 5V, 3A, A+C Tipi | 1 | 3460 | 3414971003347
| 077601 | S.Armada "DLP" şebeke prizi, tekli, beyaz | 10 | 908 | 3245060776015
| 077604 | S.Armada "DLP" şebeke prizi, dörtlü, beyaz | 5 | 1920 | 3245060776046
| 077611 | S.Armada "DLP" şebeke prizi, tekli, kırmızı | 10 | 875 | 3245060776114
| 077612 | S.Armada "DLP" şebeke prizi, ikili, kırmızı | 10 | 1290 | 3245060776121
| 077613 | S.Armada "DLP" şebeke prizi, üçlü, kırmızı | 10 | 1990 | 3245060776138
| 077614 | S.Armada "DLP" şebeke prizi, dörtlü, kırmızı | 5 | 2260 | 3245060776145
| 077638L | Kablosuz şarj cihazı adaptör | 1 | 3220 | 3414971941175
| 077690L | Tekli USB Priz, Telefon şarjı için, 5V, C Tipi , 20W, Beyaz, 1M | 10 | 2750 | 3414972242622
| 077691L | Tekli USB Priz, Telefon şarjı için, 5V, C Tipi , 20W, Alüminyum, 1M | 10 | 2920 | 3414972242608
| 077692L | Tekli USB Priz, Telefon şarjı için, 5V, C Tipi , 20W, Siyah, 1M | 10 | 2920 | 3414972242738
| 077699L | Kablosuz Şarj Cihazı, 110-240V~, Sıva Üstü İçin, 10W, IP66, Alü. | 1 | 8270 | 3414971941397
| 077811 | Soliroc IK10 - IP55 Vavien anahtar 10A | 1 | 4170 | 3245060778118
| 077812 | Soliroc IK10 - IP55 Işıklı Vavien 10A | 1 | 4680 | 3245060778125
| 077813 | Soliroc IK10 - IP55 Etiketli Vavien 10A | 1 | 4820 | 3245060778132
| 077814 | Soliroc IK10 - IP55 Uyarıcılı Vavien 10A | 1 | 5570 | 3245060778149
| 077821 | Soliroc IK10 - IP55 Permütatör 10A | 1 | 5580 | 3245060778217
| 077822 | Soliroc IK10 - IP55 Çift kutuplu anahtar 10A | 1 | 5580 | 3245060778224
| 077823 | Soliroc IK10 - IP55 Zaman ayarlı anahtar | 1 | 10800 | 3245060778231
| 077832 | Soliroc IK10 - IP55 UPS prizi - Fransız standartı 16A | 1 | 3580 | 3245060778323
| 077835 | Soliroc IK10 - IP55 Kapaklı priz 16A - 250V - 2P+T | 1 | 6460 | 3245060778354
| 077836 | Soliroc IK10 - IP20 Priz 16A - 250V - 2P+T | 1 | 3580 | 3245060778361
| 077837 | Soliroc IK10 - IP55 Kilitli Kapaklı priz 16A - 250V - 2P+T | 1 | 8570 | 3245060778378
| 077841 | Soliroc IK10 - IP55 Vavien liht butonu 6A | 1 | 4100 | 3245060778415
| 077842 | Soliroc IK10 - IP55 Işıklı Vavien liht butonu 6A | 1 | 4520 | 3245060778422
| 077843 | Soliroc IK10 - IP55 Etiketli Vavien liht butonu 6A | 1 | 4850 | 3245060778439
| 077844 | Soliroc IK10 - IP55 Uyarıcılı Vavien liht butonu 6A | 1 | 5580 | 3245060778446
| 077850 | Soliroc IK10 - IP55 Kablo çıkışı | 1 | 3850 | 3245060778507
| 077851 | Soliroc IK10 - IP55 Tekli Çerçeve 110x110mm | 1 | 3850 | 3245060778514
| 077852 | Soliroc IK10 - IP55 İkili Çerçeve 110x181mm | 1 | 5050 | 3245060778521
| 077853 | Soliroc IK10 - IP55 Üçlü Çerçeve 110x252mm | 1 | 5890 | 3245060778538
| 077866 | Soliroc IK10 - IP55 Boşluk kapağı 2 modül | 1 | 2740 | 3245060778668
| 077867 | Soliroc IK10 - IP55 Aydınlatma ışığı ledli | 1 | 16500 | 3245060778675
| 077868 | Soliroc IK10 - IP55 Işıklı gösterge 230V | 1 | 4700 | 3245060778682
| 077874 | Soliroc IK10 - IP54 2 pozisyonlu kilitli anahtar | 1 | 8740 | 3245060778743
| 077875 | Soliroc IK10 - IP54 2 pozisyonlu kilitli liht butonu | 1 | 9210 | 3245060778750
| 077880 | Soliroc IK10 - IP55 kapaklı sistem Armada adaptörü | 1 | 5010 | 3245060778804
| 077881 | Soliroc IP20 kapaksız sistem Armada adaptörü | 1 | 2430 | 3245060778811
| 077882 | Soliroc IK10 - IP20 TV Priz - Erkek TV - 0-2400MHz | 1 | 3660 | 3245060778828
| 077883 | Soliroc IK10 - IP55 Duvar için montaj aksesuarı | 1 | 889 | 3245060778835
| 077885 | Soliroc IK10 - IP55 tekli çerceve için köpük conta | 1 | 426 | 3245060778859
| 077886 | Soliroc IK10 - IP55 İkili çerceve için köpük conta | 1 | 631 | 3245060778866
| 077887 | Soliroc IK10 - IP55 Üçlü çerceve için köpük conta | 1 | 757 | 3245060778873
| 077890 | Soliroc IK10 - IP55 Sıva üstü montaj kutusu - Tekli | 1 | 4550 | 3245060778903
| 077892 | Soliroc IK10 - IP55 Sıva üstü montaj kutusu - İkili | 1 | 6190 | 3245060778927
| 077896 | Soliroc IK10 - IP55 Boşluk tıpası | 5 | 632 | 3245060778965
| 078403 | Sistem Armada LED ve DALI balast için Dimmer | 1 | 16900 | 3245060784034
| 078404 | S.Armada Dimmer 0-10 V balastta | 1 | 10300 | 3245060784041
| 078407A | S.Armada Dimmer Nötrsüz, 2 kablolu, 125 W beyaz | 1 | 6690 | 3414972365451
| 078420 | S.Armada Zaman ayarlı anahtar, Beyaz | 1 | 6370 | 4010957784201
| 078425 | S.Armada Programlan. zaman saati, Beyaz | 1 | 16000 | 4010957784256
| 078445 | S.Armada Gecikmeli Energy saver anahtar, 2m | 1 | 4960 | 3245060784454
| 078454A | Sistem Armada Hareket Sensörü, Nötrlü, 500W LED, Beyaz, 2M,Kapak dahil | 1 | 8940 | 3414972394826
| 078458A | Sistem Armada Hareket Sensörü, Nötrsüz, 100W LED, Beyaz, 2M,Kapak dahil | 1 | 8940 | 3414972394840
| 078459A | Sistem Armada Butonlu Hareket Sensörü, Nötrsüz, 100W LED, Beyaz, 2M,Kapak dahil | 1 | 9530 | 3414972394864
| 078501 | S.Armada Etiketli yansıtıcı 230 V (1 W), tek bölmeli | 10 | 1940 | 3245060785017
| 078502 | S.Armada Etiketli yansıtıcı 230 V (1 W), iki bölmeli | 10 | 1990 | 3245060785024
| 078511 | Sistem Armada Hareket dedektörlü engel aydınlatma - 2modül | 1 | 11700 | 3245060785116
| 078520 | S.Armada Etiketlen. ışıklı gösterge, 230V AC, Beyaz Led | 5 | 3380 | 3245060785208
| 078521 | S.Armada Etiketlen. ışıklı gösterge, 230V AC, Mavi Led | 5 | 3380 | 3245060785215
| 078522 | S.Armada Etiketlen. ışıklı gösterge, 5m, Beyaz LED | 1 | 5140 | 3245060785222
| 078523 | S.Armada Etiketle. ışıklı gösterge, 5m, Mavi LED | 1 | 5140 | 3245060785239
| 078524 | S.Armada Etiketlen. Işıklı gösterge, 230V AC, Kırmızı/yeşil Led | 5 | 3750 | 3245060785246
| 078551 | S.Armada Etiketli antim. yansıtıcı 12-24 V (0,2 W), 1M | 10 | 2270 | 3245060785512
| 078552 | S.Armada İkili etiketli antim. yansıtıcı 12-24 V (0,2 W), 1M | 10 | 2060 | 3245060785529
| 078560 | Işıklı Gösterge, 12-24V~, 0.6W, 2M, Kırmızı | 10 | 2630 | 3245060785604
| 078561 | Işıklı Gösterge, 12-24V~, 0.6W, 2M, Beyaz | 10 | 2630 | 3245060785611
| 078562 | Işıklı Gösterge, 12-24V~, 0.6W, 2M, Yeşil | 10 | 2630 | 3245060785628
| 078563 | Işıklı Gösterge, 12-24V~, 0.6W, 2M, Mavi | 10 | 2630 | 3245060785635
| 078570 | S.Armada Işıklı göstergeler, Kırmızı, 230V | 10 | 2100 | 3245060785703
| 078571 | S.Armada Işıklı göstergeler, Beyaz, 230V | 10 | 2100 | 3245060785710
| 078572 | S.Armada Işıklı göstergeler, Yeşil, 230V | 10 | 2100 | 3245060785727
| 078573 | S.Armada Işıklı göstergeler, Mavi, 230V | 10 | 2100 | 3245060785734
| 078604 | S.Armada, 1 keystone konnektör için, 2m | 10 | 836 | 3245060786045
| 078610 | S.Armada, 2 keystone konnektör için, 2m | 10 | 917 | 3245060786106
| 078613 | Data Prizi, Keystone Adaptör, 2 Çıkışlı, 45°, 2M, Beyaz | 10 | 1020 | 3414970445698
| 078614 | Data Prizi, Fiber Optik, 2XSC/APC, 2M, Beyaz | 1 | 1820 | 3245060786144
| 078616 | Data Prizi, Fiber Optik, 2XST, 2M, Beyaz | 1 | 2580 | 3245060786168
| 078617 | Data Prizi, Fiber Optik, 2XSC, 2M, Beyaz | 1 | 1510 | 3245060786175
| 078618 | Data Prizi, Fiber Optik, 2XLC, 2M, Beyaz | 1 | 1130 | 3245060786182
| 078620 | Çift Taraflı RJ45 Girişli CAT5e UTP, 8 Kontak, Beyaz | 10 | 3750 | 3245060786205
| 078621 | Çift Taraflı RJ45 Girişli CAT5e FTP, 8 Kontak, Beyaz | 10 | 4260 | 3245060786212
| 078622 | Çift Taraflı RJ45 Girişli CAT6 UTP, 8 Kontak, Beyaz | 10 | 5060 | 3245060786229
| 078623 | Çift Taraflı RJ45 Girişli CAT6A FTP, 9 Kontak, Beyaz | 10 | 5460 | 3245060786236
| 078624 | Çift Taraflı RJ45 Girişli CAT5e UTP, 8 Kontak, Alü. | 10 | 4010 | 3245060786243
| 078625 | Çift Taraflı RJ45 Girişli CAT5e FTP, 8 Kontak, Alü. | 10 | 4530 | 3245060786250
| 078626 | Çift Taraflı RJ45 Girişli CAT6 UTP, 8 Kontak, Alü. | 10 | 5460 | 3245060786267
| 078627 | Çift Taraflı RJ45 Girişli CAT6A FTP, 9 Kontak, Alü. | 10 | 5790 | 3245060786274
| 078628 | Çift Taraflı RJ45 Girişli CAT6A STP, Beyaz | 10 | 12700 | 3245060786281
| 078629 | Çift Taraflı RJ45 Girişli CAT6A STP, Alüminyum | 10 | 13000 | 3245060786298
| 078700 | S.Armada Antim. topraklama prizi | 1 | 2200 | 3245060787004
| 078702 | S.Armada Top. Antim. priz, vidalı | 10 | 661 | 3245060787028
| 078705 | S. Armada Antim. panjur/stor anahtarı, 2M, beyaz | 10 | 2160 | 3245060787059
| 078709 | S.Armada Antim. nötrlü anahtar (dokunmatik) | 1 | 11600 | 3245060787097
| 078710L | Vavien, 10AX, 250V~, Işıklandır., Otomatik, 1M, Antim. | 10 | 514 | 3414971577428
| 078711L | Vavien, 10AX, 250V~, Işıklandır., Otomatik, 2M, Antim. | 10 | 539 | 3414971577459
| 078714L | Liht, 6A, 250V~, Işıklandır., Otomatik, 1M, Antim. | 10 | 593 | 3414971577480
| 078715L | Liht, 6A, 250V~, Işıklandır., Otomatik, 2M, Antimikrobiyel | 10 | 738 | 3414971577510
| 078720 | S.Armada Antim. boşluk kapağı, 1m | 10 | 253 | 3245060787202
| 078721 | S.Armada Antim. boşluk kapağı, 2m | 10 | 311 | 3245060787219
| 078722L | Çerçeve, 2M, Antimikrobiyel | 10 | 402 | 3414971577541
| 078723L | Çerçeve, 2X2M Dikey, Antimikrobiyel | 10 | 893 | 3414971577572
| 078724L | Çerçeve, 4M, Antimikrobiyel | 10 | 867 | 3414971577602
| 078725L | Çerçeve, 2X2M Yatay, Antimikrobiyel | 10 | 893 | 3414971577633
| 078726L | Çerçeve, 6M, Antimikrobiyel | 10 | 993 | 3414971577664
| 078730 | S.Armada RJ11, telefon prizi, 1m, beyaz | 10 | 626 | 3245060787301
| 078731 | S.Armada RJ11, telefon prizi, 2m, beyaz | 10 | 732 | 3245060787318
| 078732 | S.Armada RJ12, 6kontak telefon prizi, 2m, beyaz | 10 | 983 | 3245060787325
| 078746 | Önceden Sonlandırılmış Dişi Usb Prizi, Usb Cihazların Data Transferi için | 1 | 2710 | 3414970317087
| 078748 | USB Data Prizi, Uzun Mesafelerde Kullanım İçin (maks. 30m), Verici ve Alıcı Olmak Üzere İki Adettir, 1M, Beyaz | 1 | 14700 | 3414970317100
| 078750 | Hoparlör prizi, 1 mod, beyaz | 10 | 630 | 3245060787509
| 078751 | S.Armada Hoparlör prizi 4 mm2 girişli | 10 | 836 | 3245060787516
| 078753 | Sistem Armada İkili hoparlör prizi - dişi RCA -beyaz-1modül | 1 | 2340 | 3245060787530
| 078754 | Sistem Armada Üçlü audio - video prizi - dişi RCA -beyaz - 1modül | 1 | 3190 | 3245060787547
| 078755 | Sistem Armada XLR 3kutup dişi Neutrik priz - Beyaz -2modül | 1 | 5060 | 3245060787554
| 078757 | Sistem Armada Dişi HD15 priz - 2modül - Beyaz | 1 | 2960 | 3245060787578
| 078758 | Sistem Armada Dişi BNC 75 ohm priz - 1modül -beyaz | 1 | 3630 | 3245060787585
| 078760 | Sistem Armada 4 kutuplu dişi Speakon priz -Beyaz - 2modül | 1 | 4020 | 3245060787608
| 078760L | Topraklama Prizi, 2M, Antimikrobiyel | 1 | 2420 | 3414971577695
| 078761 | Sistem Armada Dişi USB priz Beyaz -1modül | 1 | 2590 | 3245060787615
| 078764 | 3.5mm jack plug için priz , vidalı bağlantı, 1 modül, beyaz | 1 | 1490 | 3245060787646
| 078765 | Sistem Armada SUB D prizler -9 kontak vidalı bağlantı | 1 | 3940 | 3245060787653
| 078773 | 3.5mm jack plug için priz, 1 modül, beyaz | 1 | 1260 | 3245060787738
| 078774 | Sistem Armada Dişi HD15 priz + 3.5mm jack çıkışı 2modül - Beyaz | 1 | 3360 | 3245060787745
| 078776 | Armada Ses kontrol anahtarı | 1 | 5460 | 3245060787769
| 078777 | Sistem Armada HD15 önceden sonlandırılmış priz, 1 modül, beyaz | 1 | 3270 | 3245060787776
| 078778 | Sistem Armada HDMI önceden sonlandırılmış priz, 1 modül, beyaz | 1 | 3630 | 3245060787783
| 078779 | Sistem Armada 3.5 mm önceden sonlandırılmış jack priz, 1 modül, beyaz | 1 | 2500 | 3245060787790
| 078780 | S.Armada "F" tipi TV priz, Beyaz, 2m | 10 | 765 | 3245060787806
| 078782 | S.Armada TV prizi yıldız Ø9,52 mm erkek, beyaz, 2m | 10 | 523 | 3245060787820
| 078786 | S.Armada TV/RD/SAT priz, Beyaz, 2m | 10 | 1720 | 3245060787868
| 078790 | F tipi TV prizi 1 modül | 5 | 691 | 3414970997975
| 078793 | S.Armada TV prizi yıldız bağlantı, erkek 1m | 5 | 507 | 3414970328700
| 078794 | TV-R-SAT-SAT Prizi, 2M, Beyaz | 10 | 1410 | 3414970764928
| 078795 | TV-SAT Prizi, 1M, Beyaz | 5 | 973 | 3414970764942
| 078799 | Sistem Armada Video projektör için IR sensör 2 modül beyaz | 1 | 16600 | 3245060787998
| 078801L | Çerçeve, 1M, Beyaz | 10 | 463 | 3414971577725
| 078803L | Çerçeve, 3M, Beyaz | 10 | 514 | 3414971577787
| 078808L | Çerçeve, 4X2M Yatay, Beyaz | 2 | 943 | 3414971577879
| 078810L | Çerçeve, 10M, Beyaz | 2 | 1170 | 3414971577893
| 078815L | Çerçeve, 5M Yatay, Beyaz | 10 | 493 | 3414971577978
| 078818L | Çerçeve, 8M Yatay, Beyaz | 10 | 572 | 3414971578036
| 078823L | Çerçeve, 3X2M Dikey, Beyaz | 10 | 765 | 3414971578098
| 078825L | Çerçeve, 5M Dikey, Beyaz | 10 | 475 | 3414971578128
| 078828L | Çerçeve, 2X10M, Beyaz | 1 | 3150 | 3414971578159
| 078830L | Çerçeve, 2X5M, Beyaz | 5 | 1430 | 3414971578173
| 078832L | Çerçeve, 2X3X2M, Beyaz | 5 | 2060 | 3414971578203
| 078836L | Çerçeve, 2X6M, Beyaz | 5 | 1760 | 3414971578234
| 078837L | Çerçeve, 2X8M, Beyaz | 5 | 2170 | 3414971578265
| 078838L | Çerçeve, 2X2X2M, Beyaz | 5 | 1770 | 3414971578296
| 078840 | Raya Montaj Aparatı, Çıkartılabilir Kapaklı, 2m için, 4m, Beyaz | 1 | 1040 | 3245060788407
| 078872L | Çalışma Alanları İçin Sıva Altı Çoklu Çerçeveler, 2 X 4M, Beyaz | 1 | 2920 | 3414971578463
| 078873L | Çalışma Alanları İçin Sıva Altı Çoklu Çerçeveler, 3 X 4M, Beyaz | 1 | 3350 | 3414971578487
| 078874L | Çalışma Alanları İçin Sıva Altı Çoklu Çerçeveler, 4 X 4M, Beyaz | 1 | 4040 | 3414971578500
| 078880 | Çerçeve, 2M Antim. , Beyaz | 5 | 1560 | 3245060788803
| 078886L | Çalışma Alanları İçin Sıva Üstü Çoklu Çerçeveler, 2X4M, Beyaz | 1 | 3620 | 3414971578586
| 078887L | Çalışma Alanları İçin Sıva Üstü Çoklu Çerçeveler, 3X4M, Beyaz | 1 | 4340 | 3414971578609
| 078888L | Çalışma Alanları İçin Sıva Üstü Çoklu Çerçeveler, 4X4M , Beyaz | 1 | 4930 | 3414971578623
| 078979L | Önceden Sonlan. HDMI Priz, HDMI 2.0, 2M, Beyaz | 1 | 3940 | 3414971483293
| 079042L | Çerçeve, 2M, Siyah | 10 | 748 | 3414971578661
| 079044L | Çerçeve, 2X2M Yatay, Siyah | 5 | 1070 | 3414971578692
| 079046L | Çerçeve, 3X2M Yatay, Siyah | 5 | 1600 | 3414971578722
| 079054L | Çerçeve, 4M, Siyah | 5 | 904 | 3414971578753
| 079056L | Çerçeve, 6M, Siyah | 5 | 1290 | 3414971578784
| 079058L | Çerçeve, 8M Yatay, Siyah | 5 | 1390 | 3414971578814
| 079062L | Çerçeve, 2X2M Dikey, Siyah | 5 | 1070 | 3414971578845
| 079072L | Çalışma Alanları İçin Sıva Altı Çoklu Çerçeveler,2 X 4M, Alüminyum | 1 | 4380 | 3414971578876
| 079073L | Sıva Altı Buatlar, Çalışma Alanları İçin, Derinlik 50 mm, 3X(2X2) Modül, Alüminyum | 1 | 4570 | 3414971578890
| 079074L | Çalışma Alanları İçin Sıva Altı Çoklu Çerçeveler, 4 X 4M, Alüminyum | 1 | 6000 | 3414971578913
| 079076L | Çerçeve, 2X6M, Siyah | 1 | 2870 | 3414971578937
| 079077L | Çerçeve, 2X8M, Siyah | 1 | 3080 | 3414971578951
| 079101L | Vavien, 10AX, 250V~, Işıklandır., Otomatik, 1M, Siyah | 10 | 546 | 3414971579033
| 079104 | S.Armada Kaideler için boşluk kapakları 4m | 10 | 136 | 3245060791049
| 079106 | S.Armada Kaideler için boşluk kapakları 6m | 10 | 150 | 3245060791063
| 079107LA | S.Armada Dimmer Nötrsüz, 2 kablolu, 125W siyah | 1 | 7100 | 3414972446525
| 079110 | S.Armada Kaideler için boşluk kapakları 10m | 10 | 169 | 3245060791100
| 079111L | Vavien, 10AX, 250V~, Işıklandır., Otomatik, 2M, Siyah | 10 | 579 | 3414971579064
| 079121L | Düz Yüzey UPS Priz, Ç.k, Otomatik, 16A, 250V~, 2M, Siyah | 10 | 595 | 3414971579095
| 079130L | Liht , 6A, 250V~, Işıklandır., Otomatik, 1M, Siyah | 10 | 706 | 3414971579125
| 079135L | Energy Saver anahtar, Siyah | 1 | 5930 | 3414972058742
| 079140L | Liht, 6A, 250V~, Işıklandır., Otomatik, 2M, Siyah | 10 | 868 | 3414971579217
| 079145L | Düz Yüzey UPS Priz, 45°, Ç.k, Otomatik, 16A, 250V~, 2M, Siyah | 10 | 1020 | 3414971579279
| 079146L | Liht , 4 butonlu, Işıklı, Otomatik, 2M, Siyah | 1 | 12200 | 3414971579309
| 079150L | Kablo Çıkış Kapağı, 20A, 2M, Siyah | 10 | 844 | 3414971579330
| 079151 | S.Armada Bombeli etiket taşıyıcı | 10 | 485 | 3245060791513
| 079152 | Sistem Armada Düz etiket taşıyıcı | 10 | 457 | 3245060791520
| 079153 | Adaptör, 2m, Beyaz | 10 | 153 | 3245060791537
| 079154 | Adaptör, 1m, Beyaz | 10 | 150 | 3245060791544
| 079154LA | Sistem Armada Hareket Sensörü, Nötrlü, 500W LED, Siyah, 2M,Kapak dahil | 1 | 9100 | 3414972394888
| 079158LA | Sistem Armada Hareket Sensörü, Nötrsüz, 100W LED, Siyah, 2M,Kapak dahil | 1 | 9100 | 3414972394901
| 079162L | Data Prizi, RJ45 Cat6 FTP, 1M, Siyah | 10 | 1430 | 3414971637771
| 079164L | Sistem Armada RJ45 Cat6 priz UTP, 2M, Siyah | 10 | 1330 | 3414972094160
| 079165L | Data Prizi RJ45 CAT6 FTP, 2M, Siyah | 10 | 1600 | 3414971637801
| 079171L | Top. Priz + C Tipi USB Şarj Prizi, Otomatik, 16A, 250V~, 1.5A - 7.5W, 2M, Siyah | 1 | 4570 | 3414971637832
| 079173L | RJ45 Cat6A STP, 1 modül, siyah | 10 | 1600 | 3414972094191
| 079176L | Data Prizi, RJ45 CAT6A STP, 2M, Siyah | 10 | 1930 | 3414971637863
| 079181L | Boşluk Kapağı, 2M, Siyah | 10 | 592 | 3414971739703
| 079182L | TV Prizi, Ø9.5 mm Erkek, 2M, Siyah | 10 | 1060 | 3414971637894
| 079186L | TV-R-SAT Prizi, 2M, Siyah | 10 | 2450 | 3414971637924
| 079192L | İkili Düz Yüzey UPS Priz, 45° , Ç.k, Otomatik, 16A, 250V~, 4M, Siyah | 10 | 1750 | 3414971579385
| 079194L | İkili USB Şarj Prizi, A Tipi, 230V~, 5VDC - 2.4A, 12W, 2M, Siyah | 1 | 3110 | 3414971637955
| 079201L | Vavien, 10AX, 250V~, Işıklandır., Otomatik , 1M, Alü. | 10 | 546 | 3414971579446
| 079207A | S.Armada Dimmer Nötrsüz, 2 kablolu, 125 W alü. | 1 | 7100 | 3414972446563
| 079211L | Vavien, 10AX, 250V~, Işıklandır., Otomatik, 2M, Alüminyum | 10 | 579 | 3414971579477
| 079213 | S.Armada Top. priz, Ç.k, alüminyum | 10 | 791 | 3245060792138
| 079221L | Permütatör, 10AX, 250V~, Işıklandır., Vidalı, 2M, Alü. | 10 | 1410 | 3414971579507
| 079225 | S.Armada Panjur/stor Liht, 2m, Alü. | 1 | 2490 | 3245060792251
| 079226 | S.Armada Panjur/stor anahtar, 2m, Alüminyum | 1 | 2490 | 3245060792268
| 079228 | Perde/Panjur Liht, 3 konumlu, 500W, 2M, Alü. | 1 | 2240 | 3245060792282
| 079230L | Liht , 6A, 250V~, Işıklandır., Otomatik, 1M, Alü. | 10 | 706 | 3414971579538
| 079240L | Liht , 6A, 250V~, Işıklandır., Otomatik, 2M, Alü. | 10 | 868 | 3414971579590
| 079245L | Düz Yüzey UPS Priz, 45°, Ç.k, Otomatik, 16A, 250V~, 2M, Alü. | 10 | 954 | 3414971579651
| 079246L | Liht, 4 butonlu, Işıklı, Otomatik, 2M, Alüminyum | 1 | 12200 | 3414971579682
| 079247A | Sistem Armada Hareket Sensörü, Nötrsüz, 100W LED, Alüminyum, 2M,Kapak dahil | 1 | 9100 | 3414972394925
| 079249 | Kablo Çıkış Kapağı, 20A, 2M, Alüminyum | 10 | 844 | 3414970961440
| 079250 | Hoparlör Prizi, 1M, Alüminyum | 10 | 894 | 3245060792503
| 079254 | Sistem Armada Üçlü audio - video prizi - dişi RCA -alüminyum - 1modül | 1 | 4010 | 3245060792541
| 079255 | Sistem Armada XLR 3kutup dişi Neutrik priz - Alüminyum -2modül | 1 | 6090 | 3245060792558
| 079258A | Sistem Armada Hareket Sensörü, Nötrlü, 500W LED, Alüminyum, 2M,Kapak dahil | 1 | 9100 | 3414972394949
| 079270 | S.Armada 1m, boşluk kapağı, alüminyum | 10 | 472 | 3245060792701
| 079272L | İkili Düz Yüzey UPS Priz, 45°, Ç.k, Otomatik, 16A, 250V~, 4M, Alü. | 10 | 1650 | 3414971579743
| 079279L | Önceden Sonlan. HDMI Priz, HDMI 2.0, 2M, Alü. | 1 | 4800 | 3414971483316
| 079280 | S.Armada 2m boşluk kapağı, alüminyum | 10 | 592 | 3245060792800
| 079282 | S. Armada 2X45° açılı topraklı ikili şebeke prizi - alüminyum | 10 | 1920 | 3245060792824
| 079283 | S.Armada 3x45°, topraklı üçlü şebeke prizi, alü | 10 | 2270 | 3245060792831
| 079292 | S.Armada TV prizi yıldız Ø9,52 mm erkek, Alü., 2m | 10 | 1040 | 3245060792923
| 079296 | S.Armada TV/RD/SAT priz, Alüminyu, 2m | 10 | 2450 | 3245060792961
| 079301L | Çerçeve, 1M, Alüminyum | 5 | 661 | 3414971579835
| 079302L | Çerçeve, 2M, Alüminyum | 10 | 748 | 3414971579866
| 079303L | Çerçeve, 3M, Alüminyum | 5 | 1040 | 3414971579897
| 079304L | Çerçeve, 2X2M Yatay, Alüminyum | 5 | 1070 | 3414971579927
| 079306L | Çerçeve, 3X2M Yatay, Alüminyum | 5 | 1600 | 3414971579958
| 079308L | Çerçeve, 4X2M Yatay, Alüminyum | 2 | 1810 | 3414971579989
| 079310L | Çerçeve, 10M, Alüminyum | 2 | 1880 | 3414971580008
| 079314L | Çerçeve, 4M, Alüminyum | 5 | 1210 | 3414971580053
| 079315L | Çerçeve, 5M Yatay, Alüminyum | 5 | 1330 | 3414971580084
| 079316L | Çerçeve, 6M, Alüminyum | 5 | 1570 | 3414971580114
| 079318L | Çerçeve, 8M Yatay, Alüminyum | 5 | 1510 | 3414971580145
| 079321L | Permütatör, 10AX, 250V~, Işıklandır., Vidalı, 2M, Siyah | 10 | 1410 | 3414971580176
| 079322L | Çerçeve, 2X2M Dikey, Alüminyum | 5 | 1070 | 3414971580206
| 079323L | Çerçeve, 3X2M Dikey, Alüminyum | 5 | 1600 | 3414971580237
| 079325L | Çerçeve, 5M Dikey, Alüminyum | 5 | 1230 | 3414971580268
| 079328L | Çerçeve, 2X10M, Alüminyum | 1 | 3680 | 3414971580299
| 079330L | Çerçeve, 2X5M, Alüminyum | 1 | 2620 | 3414971580312
| 079332L | Çerçeve, 2X3X2M, Alüminyum | 1 | 3240 | 3414971580336
| 079336L | Çerçeve, 2X6M, Alüminyum | 1 | 2870 | 3414971580350
| 079337L | Çerçeve, 2X8M, Alüminyum | 1 | 3500 | 3414971580374
| 079338L | Çerçeve, 2X2X2M, Alüminyum | 1 | 3000 | 3414971580398
| 079350L | Top. Priz, Ç.k, Oto. , 16A, 250V~, 2M, Siyah | 10 | 822 | 3414972367370
| 079351L | Top. Priz, Ç.k, Vidalı , 16A, 250V~, 2M, Siyah | 10 | 791 | 3414972367400
| 079355L | Top. Priz, 45°, Ç.k, Otomatik, 16A, 250V~, 2M, Siyah | 10 | 1080 | 3414971637986
| 079370L | S.Armada boşluk kapağı,1m, siyah | 10 | 472 | 3414972367462
| 079371L | Top. Priz + C Tipi USB Şarj Prizi, Otomatik, 16A, 250V~, 1.5A - 7.5W, 2M, Alü. | 1 | 4570 | 3414971638044
| 079372L | İkili Top. Priz, 45°, Otomatik, 16A, 250V~, 4M, Siyah | 10 | 1920 | 3414971638075
| 079373L | Üçlü Top. Priz, 45°, Otomatik, 16A, 250V~, 6M, Siyah | 10 | 2180 | 3414971638105
| 079377 | Sistem Armada HD15 önceden sonlandırılmış priz, 1 modül, alüminyum | 1 | 4010 | 3245060793777
| 079378 | Sistem Armada HDMI önceden sonlandırılmış priz, 1 modül, alüminyum | 1 | 4450 | 3245060793784
| 079379 | Sistem Armada 3.5 mm önceden sonlandırılmış jack priz, 1 modül, alüminyum | 1 | 3240 | 3245060793791
| 079389 | Tekli USB Priz, Telefon şarjı için, 5V, 1,5A, C Tipi | 10 | 2460 | 3414971268050
| 079390 | Ikili USB Priz, Telefon şarjı için, 5V, 3A, C+C Tipi | 1 | 4550 | 3414971003361
| 079391 | S.Armada 1m iki çıkışlı 5V 750mA kendinden USB çıkışlı priz alü. | 10 | 2100 | 3245060793913
| 079392 | Ikili USB Priz, Telefon şarjı için, 5V, 3A, A+C Tipi | 1 | 4190 | 3414971003385
| 079394 | S.Armada 2m iki çıkışlı 5V 1500mA kendinden USB çıkışlı priz alü. | 1 | 3110 | 3245060793944
| 079433 | RJ45 Cat6 FTP makaralı patch cord ile, 4 modül, alüminyum | 1 | 5670 | 3245060794330
| 079451 | LCS² Sistem Armada RJ45 Cat5e priz - UTP - 1modül - Alüminyum | 10 | 708 | 3245060794514
| 079452 | RJ45 Cat5e FTP, 1 modül, alüminyum | 10 | 853 | 3245060794521
| 079454 | LCS² Sistem Armada RJ45 Cat5e priz - UTP - 2modül - Alüminyum | 10 | 803 | 3245060794545
| 079455 | RJ45 Cat5e FTP, 2 modül, alüminyum | 10 | 965 | 3245060794552
| 079461 | LCS² Sistem Armada RJ45 Cat6 priz - UTP - 1modül - Alüminyum | 10 | 1180 | 3245060794613
| 079461L | Data Prizi, RJ45 CAT6 UTP, 1M, Siyah | 10 | 1230 | 3414972094221
| 079462 | RJ45 Cat6 FTP, 1 modül, alüminyum | 10 | 1380 | 3245060794620
| 079464 | LCS² Sistem Armada RJ45 Cat6 priz - UTP - 2modül - Alüminyum | 10 | 1330 | 3245060794644
| 079465 | RJ45 Cat6 FTP, 2 modül, alüminyum | 10 | 1540 | 3245060794651
| 079471 | RJ45 Cat6A UTP, 1 modül, alüminyum | 10 | 1200 | 3245060794712
| 079473 | RJ45 Cat6A STP, 1 modül, alüminyum | 10 | 1600 | 3245060794736
| 079474 | RJ45 Cat6A UTP, 2 modül, alüminyum | 10 | 1320 | 3245060794743
| 079476 | RJ45 Cat6A STP, 2 modül, alüminyum | 10 | 1840 | 3245060794767
| 079478L | Önceden Sonlan. HDMI Priz, HDMI 2.0, 1M, Siyah | 1 | 4260 | 3414971483330
| 079479L | Önceden Sonlan. HDMI Priz, HDMI 2.0, 2M, Siyah | 1 | 4800 | 3414971483354
| 079492 | RJ45 Cat6 FTP 900, 2 modül, alüminyum, sütunlara direk montaj için | 10 | 1980 | 3245060794927
| 079564L | 3,5 mm jack plug için priz, vidalı bağlantı, Siyah | 1 | 1810 | 3414972094337
| 080040 | Batibox alçıpan Buat 1modül için Derinlik:40mm | 20 | 906 | 3245060800406
| 080041 | Batibox alçıpan tekli buat Derinlik:40mm | 50 | 159 | 3245060800413
| 080042 | Batibox alçıpan Buat İkili - 4/5 modül - Derinlik:40mm | 30 | 422 | 3245060800420
| 080043 | Batibox alçıpan Buat Üçlü - 6/8 modül - Derinlik:40mm | 30 | 636 | 3245060800437
| 080044 | Batibox alçıpan Buat Dörtlü - 8/10 modül - Derinlik:40mm | 30 | 763 | 3245060800444
| 080049 | Batibox alçıpan Buat 3modül için Derinlik:40mm | 15 | 409 | 3245060800499
| 080051 | Batibox alçıpan tekli buat Derinlik:50mm | 50 | 177 | 3245060800512
| 080052 | Batibox alçıpan Buat İkili - 4/5 modül - Derinlik:50mm | 30 | 496 | 3245060800529
| 080053 | Batibox alçıpan Buat Üçlü - 6/8 modül - Derinlik:50mm | 30 | 763 | 3245060800536
| 080054 | Batibox alçıpan Buat Dörtlü - 8/10 modül - Derinlik:50mm | 15 | 965 | 3245060800543
| 080061 | batibox-alçıpan için buat-60mm derinlik | 20 | 272 | 3245060800611
| 080067 | Batibox Alçıpan için Panç | 1 | 5480 | 3245060800673
| 080071 | Batibox Çoklu buatlar için bölümleyici 40mm derinlik | 10 | 194 | 3245060800710
| 080072 | Batibox Çoklu buatlar için bölümleyici 50mm derinlik | 10 | 198 | 3245060800727
| 080108 | Batibox Yuvarlak tekli buat Derinlik:40mm Vidalı | 100 | 125 | 3245060801083
| 080124 | Batibox Çok amaçlı buat 2x2 li veya 2x4/5 modül | 1 | 2120 | 3245060801243
| 080126 | Batibox Çok amaçlı buat 2x3 lü veya 2x6/8 modül | 1 | 2340 | 3245060801267
| 080128 | Batibox Çok amaçlı buat 2x10 modül (sadece Sistem Armada için) | 1 | 2580 | 3245060801281
| 080140 | Batibox örme duvar için buat 1modül Derinlik:40mm | 10 | 499 | 3245060801403
| 080141 | Batibox Birleştirilebilen kare tekli buat Derinlik: 40 mm | 100 | 137 | 3245060801410
| 080142 | Batibox örme duvar için Buat İkili - 4/5 modül - Derinlik:40mm | 5 | 717 | 3245060801427
| 080143 | Batibox örme duvar için Buat Üçlü - 6/8 modül - Derinlik:40mm | 5 | 845 | 3245060801434
| 080144 | Batibox örme duvar için Buat Dörtlü - 8/10 modül - Derinlik:40mm | 5 | 1270 | 3245060801441
| 080149 | Batibox örme duvar için buat 3modül Derinlik:40mm | 10 | 702 | 3245060801496
| 080151 | Batibox Birleştirilebilen kare tekli buat Derinlik: 50 mm | 100 | 227 | 3245060801519
| 080155 | Batibox örme duvar için Buat 5 modül - Derinlik:50mm | 5 | 1200 | 3245060801557
| 080161 | batibox-alçıpan için buat-60mm derinlik | 10 | 259 | 3245060801618
| 080180 | Batibox Yuvarlak kapak, Ø 85 mm, tekli buatlar için | 20 | 191 | 3245060801809
| 080182 | Batibox ikili buatlar için kapak | 10 | 395 | 3245060801823
| 080188 | Batibox buat yükseltilmiş döşeme, sıvaaltı veya masa için buat | 10 | 383 | 3245060801885
| 080194 | Batibox 80124 referanslı buat için kapak | 10 | 915 | 3245060801946
| 080196 | Batibox 80126 referanslı buat için kapak | 10 | 1170 | 3245060801960
| 080250 | Sistem Armada Kaide 1 modül için | 10 | 428 | 3245060802509
| 080251 | Sistem Armada Kaide 2 modül için | 10 | 165 | 3245060802516
| 080252 | Sistem Armada Kaide 4, 5 veya 2 x 2 modül için | 10 | 578 | 3245060802523
| 080253 | Sistem Armada Kaide 6, 8 veya 3 x 2 modül için | 5 | 788 | 3245060802530
| 080254 | Sistem Armada Kaide 10 veya 4 x 2 modül için | 5 | 1230 | 3245060802547
| 080257 | Sistem Armada Işıklı kaide 5 veya 2x2modül için-Dikey montaj Güç:0,03 W | 1 | 7020 | 3245060802578
| 080258 | S.Armada Işıklı kaide 4, 5 veya 2x2m ,Yatay | 1 | 7020 | 3245060802585
| 080259 | Sistem Armada Kaide 3 modül için | 5 | 629 | 3245060802592
| 080260L | Işıklı Kaide, Lokasyon Göstergesi Olarak, 2M | 10 | 1800 | 3414971580473
| 080261 | Sistem Armada Kaide 2 modül için tırnaklı (27mm uzunluk) | 10 | 309 | 3245060802615
| 080262L | Işıklı Kaide, Yük Durum Göstergesi, Güç Tüketimi 1,4W, 2M | 10 | 1800 | 3414971580503
| 080264 | Sistem Armada Kaide 2 x 5 veya 2 x 2 x 2 modül için | 5 | 1700 | 3245060802646
| 080266 | Sistem Armada Kaide 2 x 6, 2 x 8 veya 2 x 3 x 2 modül için | 5 | 2100 | 3245060802660
| 080268 | Sistem Armada Kaide 2 x 10 modül için | 5 | 3350 | 3245060802684
| 080269 | Kaide, Tırnaklı (37 mm), 2M | 10 | 463 | 3245060802691
| 080274 | S.Armada Sıva üstü Buat 2x5, 2x2x2m | 1 | 1730 | 3245060802745
| 080276 | S.Armada Sıva üstü Buat 2x6, 2x8 veya 2x3x2m | 1 | 2060 | 3245060802769
| 080278 | S.Armada Sıva üstü Buat 2x10m | 1 | 2580 | 3245060802783
| 080281 | S.Armada Sıva üstü Buat 2m | 5 | 202 | 3245060802813
| 080282 | S.Armada Sıva üstü Buat 5 veya 2 x 2m | 5 | 418 | 3245060802820
| 080283 | S.Armada Sıva üstü Buat 3 x 2m | 5 | 676 | 3245060802837
| 080284 | S.Armada Sıva üstü Buat 10 veya 4 x 2m | 2 | 1010 | 3245060802844
| 080285 | S.Armada Sıva üstü Buat 4, 5 veya 2 x 2m | 5 | 418 | 3245060802851
| 080286 | S.Armada Sıva üstü Buat 6, 8 veya 3 x 2m | 5 | 796 | 3245060802868
| 080289 | S.Armada Sıva üstü Buat 3m | 2 | 593 | 3245060802899
| 080290 | İnce Duvarlar İçin Kaide, 1M, Beyaz | 10 | 492 | 3245060802905
| 080291 | İnce Duvarlar İçin Kaide, 2M, Beyaz | 10 | 350 | 3245060802912
| 080292 | İnce Duvarlar İçin Kaide, 2X1M Dikey, Beyaz | 10 | 691 | 3245060802929
| 080294 | İnce Duvarlar İçin Kaide, 1M, Alüminyum | 10 | 676 | 3245060802943
| 080295 | İnce Duvarlar İçin Kaide, 2M, Alüminyum | 10 | 539 | 3245060802950
| 081940 | Batibox Dökme beton için Tekli buat - Derinlik: 58 mm | 50 | 166 | 3245060819408
| 081941 | Batibox Dökme beton için Tekli buat - Derinlik: 58mm birleştirilebilen | 50 | 297 | 3245060819415
| 081942 | Batibox Dökme beton için İkili buat - Derinlik: 58 mm | 5 | 843 | 3245060819422
| 081960 | Batibox Dökme beton Montaj halkası | 20 | 134 | 3245060819606
| 081971 | Batibox Dökme beton sabitleme kapağı | 20 | 152 | 3245060819712
| 081972 | Batibox Dökme beton Montaj / boşluk kapağı, | 20 | 109 | 3245060819729
| 081988 | Batibox buat tekli şap altı beton veya kaplama zemin için buat | 25 | 1190 | 3245060819880
| 088000 | Standart tip döşeme altı buat için kapak, plastik, gri, 8 veya 12 modül | 1 | 3210 | 3414970754936
| 088001 | Standart tip döşeme altı buat için kapak, plastik, gri, 12 veya 18 modül | 1 | 3620 | 3414970754943
| 088002 | Standart tip döşeme altı buat için kapak, plastik, gri, 16 veya 24 modül | 1 | 4260 | 3414970754950
| 088003 | Standart tip döşeme altı buat için kapak, metal, paslanmaz çelik, 8 veya 12 modül | 1 | 15300 | 3414970754967
| 088004 | Standart tip döşeme altı buat için kapak, metal, paslanmaz çelik, 12 veya 18 modül | 1 | 16500 | 3414970754974
| 088005 | Standart tip döşeme altı buat için kapak, metal, paslanmaz çelik, 16 veya 24 modül | 1 | 18400 | 3414970754981
| 088009 | KIT,PLASTIK,Yatay 12M | 1 | 8680 | 3414972258371
| 088010 | KIT,PLASTIK,Yatay 18M | 1 | 9610 | 3414972258388
| 088011 | KIT,PLASTIK,Yatay 24M | 1 | 10700 | 3414972258395
| 088015 | Standart tip döşeme altı buat için sonlandırma kapağı, plastik, paslanmaz çelik, 8 veya 12 modül | 1 | 3800 | 3414970891242
| 088016 | Standart tip döşeme altı buat için sonlandırma kapağı, plastik, paslanmaz çelik, 12 veya 18 modül | 1 | 4290 | 3414970891266
| 088017 | Standart tip döşeme altı buat için sonlandırma kapağı, plastik, paslanmaz çelik, 16 veya 24 modül | 1 | 5230 | 3414970891280
| 088020 | Standart tip döşeme altı buat için destek kiti, yatay, 12 modül | 1 | 5230 | 3414970755117
| 088021 | Standart tip döşeme altı buat için destek kiti, yatay, 18 modül | 1 | 5720 | 3414970755124
| 088022 | Standart tip döşeme altı buat için destek kiti, yatay, 24 modül | 1 | 6180 | 3414970755131
| 088023 | Standart tip döşeme altı buat için destek kiti, dikey, 8 modül | 1 | 4140 | 3414970755148
| 088024 | Standart tip döşeme altı buat için destek kiti, dikey, 12 modül | 1 | 4720 | 3414970755155
| 088025 | Standart tip döşeme altı buat için destek kiti, dikey, 16 modül | 1 | 5000 | 3414970755162
| 088026 | Dikey döşeme altı buatlar için izolasyon kutusu, 8 modül | 1 | 1040 | 3414970755179
| 088027 | Dikey döşeme altı buatlar için izolasyon kutusu, 12 modül | 1 | 1390 | 3414970755193
| 088028 | Dikey döşeme altı buatlar için izolasyon kutusu, 16 modül | 1 | 1530 | 3414970755216
| 088039 | Standart tip döşeme altı buat için erişim kutusu, 8 veya 12 modül | 1 | 4140 | 3414970755322
| 088040 | Standart tip döşeme altı buat için erişim kutusu, 12 veya 18 modül | 1 | 4860 | 3414970755339
| 088041 | Standart tip döşeme altı buat için erişim kutusu, 16 veya 24 modül | 1 | 4720 | 3414970755346
| 088045 | Standart tip döşeme altı buat için sonlandırma kapağı, metal, paslanmaz çelik, 8 veya 12 modül | 1 | 5850 | 3414970755414
| 088046 | Standart tip döşeme altı buat için sonlandırma kapağı, metal, paslanmaz çelik, 12 veya 18 modül | 1 | 6290 | 3414970755438
| 088047 | Standart tip döşeme altı buat için sonlandırma kapağı, metal, paslanmaz çelik, 16 veya 24 modül | 1 | 7170 | 3414970755452
| 088061 | IP66 korumalı döşeme altı buat 4 modül çıkarılabilir kapaklı paslanmaz çelik | 1 | 17500 | 3414970341341
| 088062 | IP66 korumalı döşeme altı buatlar için kablo çıkış aksesuarı | 1 | 14200 | 3414970341365
| 088064 | IP66 korumalı döşeme altı buat 4 modül menteşeli kapaklı paslanmaz çelik | 1 | 19100 | 3414970341419
| 088069 | IP66 korumalı döşeme altı buatlar için şap veya beton altı kasa | 1 | 2440 | 3414970341433
| 088070 | Yükseltilmiş döşemealtı Buat-50mmyükseklik Halı/parke için kapak-16modül,ral7031 | 1 | 10400 | 3414970330291
| 088071 | 088070 referanslı 50mm yükseklikteki döşeme altı buat için kablo geçiş aksesuarı | 1 | 5670 | 3414970330307
| 088072 | 088070 referanslı 50mm yükseklikteki döşeme altı buat için inoks kapak | 1 | 4780 | 3414970330321
| 088073 | 088070 referanslı 50mm yükseklikteki döşeme altı buat için şap altı buatı | 1 | 7380 | 3414970330345
| 088080 | Yüksekliği ayarlanabilir 55mm-150mm şap altı buat, universal | 1 | 20200 | 3414970755650
| 088081 | Standart tip döşeme buatlar için beton zeminde kullanılacak montaj aparatı, 8 veya 12 modül | 1 | 4860 | 3414970755667
| 088082 | Standart tip döşeme buatlar için beton zeminde kullanılacak montaj aparatı, 12 veya 18 modül | 1 | 4860 | 3414970755674
| 088083 | Standart tip döşeme buatlar için beton zeminde kullanılacak montaj aparatı, 16 veya 24 modül | 1 | 4860 | 3414970755681
| 088085 | Epoksi kaplama zeminler için şap altı buat, 16/24M buatlar | 1 | 14500 | 3414970755698
| 088090 | Yüksekliği ayarlanabilir 65mm-90mm şap altı buat, 8 veya 12 modül | 1 | 6520 | 3414970755735
| 088091 | Yüksekliği ayarlanabilir 65mm-90mm şap altı buat, 12 veya 18 modül | 1 | 7170 | 3414970755742
| 088092 | Yüksekliği ayarlanabilir 65mm-90mm şap altı buat, 16 veya 24 modül | 1 | 8040 | 3414970755759
| 088098 | Döşeme altı buatlar için anahtarlı kilit | 1 | 2980 | 3414970755766
| 088099 | Döşeme altı buatlar için kilit | 1 | 2830 | 3414970755780
| 088103 | Gömme tipi döşeme altı buat için kapak, metal, paslanmaz çelik, 8 veya 12 modül | 1 | 9700 | 3414970755803
| 088104 | Gömme tipi döşeme altı buat için kapak, metal, paslanmaz çelik, 12 veya 18 modül | 1 | 10200 | 3414970755827
| 088105 | Gömme tipi döşeme altı buat için kapak, metal, paslanmaz çelik, 16 veya 24 modül | 1 | 10800 | 3414970755841
| 088120 | Gömme tipi döşeme altı buat için destek kiti, yatay, 12 modül | 1 | 20700 | 3414970756046
| 088121 | Gömme tipi döşeme altı buat için destek kiti, yatay, 18 modül | 1 | 22900 | 3414970756053
| 088122 | Gömme tipi döşeme altı buat için destek kiti, yatay, 24 modül | 1 | 25500 | 3414970756060
| 088123 | Gömme tipi döşeme altı buat için destek kiti, dikey, 8 modül | 1 | 19800 | 3414970756077
| 088124 | Gömme tipi döşeme altı buat için destek kiti, dikey, 12 modül | 1 | 21300 | 3414970756084
| 088125 | Gömme tipi döşeme altı buat için destek kiti, dikey, 16 modül | 1 | 22900 | 3414970756091
| 088139 | Gömme tipi döşeme altı buat için erişim kutusu, 8 veya 12 modül | 1 | 19100 | 3414970756329
| 088140 | Gömme tipi döşeme altı buat için erişim kutusu, 12 veya 18 modül | 1 | 20700 | 3414970756336
| 088141 | Gömme tipi döşeme altı buat için erişim kutusu, 16 veya 24 modül | 1 | 22100 | 3414970756343
| 088142 | Gömme tip döşeme altı buat kaidesi montaj ayağı Ref 0 881 20/21/22/23/24/25/39/40/41 için | 1 | 7020 | 3414970756169
| 088145 | Gömme tipi döşeme altı buat için sonlandırma kapağı, metal, paslanmaz çelik, 8 veya 12 modül | 1 | 8670 | 3414970756206
| 088146 | Gömme tipi döşeme altı buat için sonlandırma kapağı, metal, paslanmaz çelik, 12 veya 18 modül | 1 | 10200 | 3414970756220
| 088147 | Gömme tipi döşeme altı buat için sonlandırma kapağı, metal, paslanmaz çelik, 16 veya 24 modül | 1 | 11800 | 3414970756244
| 088235 | Basit Konfigurasyon Cihazı | 1 | 5200 | 3245060882358
| 088240 | Mobil Tel. Konfigurasyon Cihazı | 1 | 15100 | 3414971406193
| 089246 | Batibox Aplik için kapaklı buat Ø40 mm - Örme duvarda | 50 | 418 | 3245060892463
| 089256 | Batibox Tavan için kapaklı buat Ø65mm - Örme duvarda | 50 | 504 | 3245060892562
| 089271 | Batibox Birleştirme buatı - Buat dış boyutlar :85 x 85 x 40mm | 10 | 550 | 3245060892715
| 089272 | Batibox Birleştirme buatı - Buat dış boyutlar :120 x 120 x 40mm | 10 | 962 | 3245060892722
| 089273 | Batibox Birleştirme buatı - Buat dış boyutlar :165 x 115 x 40mm | 10 | 1110 | 3245060892739
| 089274 | Batibox Birleştirme buatı - Buat dış boyutlar :175 x 175 x 40mm | 10 | 1300 | 3245060892746
| 089275 | Batibox Birleştirme buatı - Buat dış boyutlar :230 x 180 x 50mm | 10 | 1760 | 3245060892753
| 089281 | Batibox Kare kapak, 80 x 80 mm, tekli buatlar için | 20 | 191 | 3245060892814
| 089307 | Master Box IP 20 - IK 08 Geçiş buatı | 1 | 7730 | 3245060893071
| 089336 | Batibox Tavan için buat Ø67 mm - alçıpanda | 30 | 528 | 3245060893361
| 089346 | Batibox Aplik için Ø40 mm buat - alçıpanda | 50 | 344 | 3245060893460
| 089371 | Batibox Dağıtım kutusu Dıştan boyutları. Ø85 x 40 mm | 10 | 1130 | 3245060893712
| 089372 | Batibox Dağıtım kutusu Dıştan boyutları. 115 x 115 x 40 mm | 10 | 1190 | 3245060893729
| 089373 | Batibox Dağıtım kutusu Dıştan boyutları. 160 x 105 x 40 mm | 10 | 1250 | 3245060893736
| 089374 | Batibox Dağıtım kutusu Dıştan boyutları. 170 x 170 x 50 mm | 10 | 1940 | 3245060893743
| 089375 | Batibox Dağıtım kutusu Dıştan boyutları. 230 x 170 x 50 mm | 10 | 2430 | 3245060893750
| 089379 | Celest otomasyon Batibox alçıpan buat, 3.5'' dok. ekran 50 mm der. | 2 | 843 | 3245060893798
| 089644 | Döşeme prizi, plastik, 3 modül | 1 | 1530 | 3245060896447
| 089649 | Plastik sıva altı montaj kutusu, 3 modül 089644 ile kullanılır | 1 | 939 | 3245060896492
| 089700 | Paslanmaz çelik IP44 IK08 korumalı donatılabilir tekli kare döşeme prizi | 1 | 6740 | 3245060897000
| 089701 | Paslanmaz çelik IP44 IK08 korumalı donatılabilir tekli yuvarlak döşeme prizi | 1 | 6740 | 3245060897017
| 089702 | Paslanmaz çelik IP44 IK08 korumalı donatılabilir ikili dikdörtgen döşeme prizi | 1 | 13800 | 3245060897024
| 089710 | Bronz IP44 IK08 korumalı donatılabilir tekli kare döşeme prizi | 1 | 6740 | 3245060897109
| 089711 | Bronz IP44 IK08 korumalı donatılabilir tekli yuvarlak döşeme prizi | 1 | 6740 | 3245060897116
| 089712 | Bronz IP44 IK08 korumalı donatılabilir ikili dikdörtgen döşeme prizi | 1 | 13800 | 3245060897123
| 089719 | Donatılabilir döşeme prizleri için aydınlatma led'i 230V 1mA | 10 | 437 | 3245060897192
| 089805 | KORDON UZUNLUK 1.5METRE | 10 | 1360 | 3245060898052
| 089806 | S.Armada veya Celest Energy saver anahtarlık | 10 | 1670 | 3245060898069
| 091910 | Plastik rakor Maksimum kapasite (Øboru 20mm) - (Økablo 4-20mm) | 50 | 18.4 | 3245060919108
| 091911 | Plastik rakor Maksimum kapasite (Øboru 25mm) - (Økablo 4-25mm) | 50 | 21.9 | 3245060919115
| 091914 | Plastik rakor Maksimum kapasite (Øboru 20mm) - (Økablo 4-20mm) | 50 | 18.4 | 3245060919146
| 091915 | Plastik rakor Maksimum kapasite (Øboru 25mm) - (Økablo 4-25mm) | 50 | 21.9 | 3245060919153
| 091916 | Plastik rakor Maksimum kapasite (Øboru 32mm) - (Økablo 4-32mm) | 50 | 34.3 | 3245060919160
| 091917 | Plastik rakor Maksimum kapasite (Øboru 40mm) - (Økablo 4-40mm) | 50 | 45.7 | 3245060919177
| 092002 | Plexo Yuvarlak Buat Ip55 Ø70 | 5 | 227 | 3245060920029
| 092005 | Plexo Ip55 Kare Buat65X65X40mm | 5 | 243 | 3245060920050
| 092012 | Plexo Ip55 Kare Buat80X80X45mm | 5 | 253 | 3245060920128
| 092014 | Plx Buat 80X80X45 Kırıla. Giriş | 5 | 239 | 3245060920142
| 092022 | Plexo Ip55Karebuat105X105X55mm | 5 | 535 | 3245060920227
| 092024 | Plx. 105X105X55mm Kırılır Giriş | 5 | 507 | 3245060920241
| 092092 | Plexo IP55 buatlar, rakorlu, 24 girişli, 360X270X124 mm | 1 | 6940 | 3245060920920
| 092156 | Plexo IP55 - IK07 Nemli yer kare buat 130 x 130 x 74 mm | 1 | 1190 | 3245060921569
| 092166 | Plexo IP55 - IK07 Nemli yer dikdörtgen buat 155 x 110 x 74 mm | 1 | 1230 | 3245060921668
| 092176 | Plexo IP55 - IK07 Nemli yer dikdörtgen buat 180 x 140 x 86 mm | 1 | 1610 | 3245060921767
| 092186 | Plexo IP55 - IK07 Nemli yer dikdörtgen buat 220 x 170 x 86 mm | 1 | 2420 | 3245060921866
| 092196 | Plexo IP55 - IK07 Nemli yer dikdörtgen buat 310 x 240 x 124 mm | 1 | 5230 | 3245060921965
| 094250 | Essential RF Zil Kiti Beyaz | 4 | 2030 | 3414971067158
| 094252 | Comfort RF Zil Kiti Beyaz | 1 | 3370 | 3414971067196
| 094253 | Comfort RF Zil Kiti Antrasit | 1 | 3370 | 3414971067219
| 094254 | Comfort 230V RF Zil Kiti Beyaz | 1 | 3900 | 3414971067233
| 094270 | Serenity RF Zil Kiti Beyaz | 1 | 5350 | 3414971067257
| 094271 | Serenity RF Zil Kiti Alüminyum | 1 | 5940 | 3414971067271
| 094272 | Serenity İkili RF Zil Beyaz | 1 | 6980 | 3414971067295
| 094278 | Comfort RF Zil Butonu Beyaz | 1 | 1470 | 3414971067318
| 094279 | Serenity Zil Butonu Beyaz | 1 | 1870 | 3414971067332
| 094280 | Comfort/Serenity için IR Sensör | 1 | 4350 | 3414971067356
| 098001 | Plastik Rakor IP68 ISO16 | 25 | 93.1 | 3245060980016
| 098003 | Plastik Rakor IP68 ISO20 | 25 | 94.7 | 3245060980030
| 098005 | Plastik Rakor IP68 ISO25 | 10 | 158 | 3245060980054
| 098006 | Plastik Rakor IP68 ISO32 | 5 | 227 | 3245060980061
| 098007 | Plastik Rakor IP68 ISO40 | 3 | 492 | 3245060980078
| 098008 | Plastik Rakor IP68 ISO50 | 2 | 581 | 3245060980085
| 098009 | Plastik Rakor IP68 ISO63 | 2 | 692 | 3245060980092
| 134000 | Practibox S Pirinç Klemens 5 delikli | 10 | 274 | 3414971457614
| 134001 | Practibox S Pirinç Klemens 9 delikli | 10 | 334 | 3414971457645
| 134002 | Practibox S Pirinç Klemens 15 delikli | 10 | 515 | 3414971457676
| 134006 | PRACTIBOX S SIVAALTI 1X6 BEYAZ | 1 | 1180 | 3414971177260
| 134008 | PRACTIBOX S SIVAALTI 1X8 BEYAZ | 1 | 1330 | 3414971177284
| 134016 | PRACTIBOX S SIVAALTI 1X6 DUMAN | 1 | 1180 | 3414971177277
| 134018 | PRACTIBOX S SIVAALTI 1X8 DUMAN | 1 | 1330 | 3414971177291
| 134108 | PRACTIBOX S SIVAUSTU 1X8 BEYAZ | 1 | 1330 | 3414971177741
| 134118 | PRACTIBOX S SIVAUSTU 1X8 DUMAN | 1 | 1330 | 3414971177758
| 134801 | Practibox S Kaideli Klemens (8M için) | 10 | 293 | 3414971458024
| 134802 | Practibox S Kaideli Klemens (12M sıvaaltı için) | 10 | 519 | 3414971458055
| 134803 | Practibox S Kaideli Klemens (12M sıvaüstü için) | 10 | 531 | 3414971458086
| 134804 | Practibox S Kaideli Klemens (18M sıvaüstü için) | 10 | 524 | 3414971458116
| 134805 | Practibox S Kaideli Klemens (18M için) | 5 | 856 | 3414971458147
| 135001 | PRACTIBOX S SIVAALTI 1X12 BEYAZ | 1 | 1640 | 3414971177307
| 135002 | PRACTIBOX S SIVAALTI 2X12 BEYAZ | 1 | 2900 | 3414971177321
| 135003 | PRACTIBOX S SIVAALTI 3X12 BEYAZ | 1 | 3810 | 3414971177345
| 135004 | PRACTIBOX S SIVAALTI 4X12 BEYAZ | 1 | 6940 | 3414971177369
| 135011 | PRACTIBOX S SIVAALTI 1X12 DUMAN | 1 | 1640 | 3414971177314
| 135012 | PRACTIBOX S SIVAALTI 2X12 DUMAN | 1 | 2900 | 3414971177338
| 135013 | PRACTIBOX S SIVAALTI 3X12 DUMAN | 1 | 3810 | 3414971177352
| 135014 | PRACTIBOX S SIVAALTI 4X12 DUMAN | 1 | 6940 | 3414971177376
| 135101 | PRACTIBOX S SIVAUSTU 1X12 BEYAZ | 1 | 1640 | 3414971177765
| 135102 | PRACTIBOX S SIVAUSTU 2X12 BEYAZ | 1 | 2900 | 3414971177789
| 135103 | PRACTIBOX S SIVAUSTU 3X12 BEYAZ | 1 | 3810 | 3414971177802
| 135104 | PRACTIBOX S SIVAUSTU 4X12 BEYAZ | 1 | 6940 | 3414971177826
| 135111 | PRACTIBOX S SIVAUSTU 1X12 DUMAN | 1 | 1640 | 3414971177772
| 135112 | PRACTIBOX S SIVAUSTU 2X12 DUMAN | 1 | 2900 | 3414971177796
| 135113 | PRACTIBOX S SIVAUSTU 3X12 DUMAN | 1 | 3810 | 3414971177819
| 135114 | PRACTIBOX S SIVAUSTU 4X12 DUMAN | 1 | 6940 | 3414971177833
| 137006 | PRACTIBOX S SIVAALTI 1X18 BEYAZ | 1 | 2360 | 3414971177383
| 137007 | PRACTIBOX S SIVAALTI 2X18 BEYAZ | 1 | 3790 | 3414971177406
| 137008 | PRACTIBOX S SIVAALTI 3X18 BEYAZ | 1 | 8040 | 3414971177420
| 137009 | PRACTIBOX S SIVAALTI 4X18 BEYAZ | 1 | 10200 | 3414971177444
| 137016 | PRACTIBOX S SIVAALTI 1X18 DUMAN | 1 | 2360 | 3414971177390
| 137017 | PRACTIBOX S SIVAALTI 2X18 DUMAN | 1 | 3790 | 3414971177413
| 137018 | PRACTIBOX S SIVAALTI 3X18 DUMAN | 1 | 8040 | 3414971177437
| 137019 | PRACTIBOX S SIVAALTI 4X18 DUMAN | 1 | 10200 | 3414971177451
| 137106 | PRACTIBOX S SIVAUSTU 1X18 BEYAZ | 1 | 2360 | 3414971177840
| 137107 | PRACTIBOX S SIVAUSTU 2X18 BEYAZ | 1 | 3790 | 3414971177864
| 137108 | PRACTIBOX S SIVAUSTU 3X18 BEYAZ | 1 | 8040 | 3414971177888
| 137109 | PRACTIBOX S SIVAUSTU 4X18 BEYAZ | 1 | 10200 | 3414971177901
| 137116 | PRACTIBOX S SIVAUSTU 1X18 DUMAN | 1 | 2360 | 3414971177857
| 137117 | PRACTIBOX S SIVAUSTU 2X18 DUMAN | 1 | 3790 | 3414971177871
| 137118 | PRACTIBOX S SIVAUSTU 3X18 DUMAN | 1 | 8040 | 3414971177895
| 137119 | PRACTIBOX S SIVAUSTU 4X18 DUMAN | 1 | 10200 | 3414971177918
| 277071L | Boşluk Kapağı, 2M, Beyaz | 10 | 182 | 3414971939790
| 277550L | Kablo Çıkış Kapağı, 20A, 2M, Beyaz | 10 | 606 | 3414971939820
| 277802L | Çerçeve, 2M, Beyaz | 10 | 120 | 3414971574113
| 277804L | Çerçeve, 2X2M Yatay, Beyaz | 10 | 330 | 3414971574144
| 277806L | Çerçeve, 3X2M Yatay, Beyaz | 10 | 627 | 3414971574175
| 277814L | Çerçeve, 4M, Beyaz | 10 | 315 | 3414971574205
| 277816L | Çerçeve, 6M, Beyaz | 10 | 505 | 3414971574236
| 277822L | Çerçeve, 2X2M Dikey, Beyaz | 10 | 330 | 3414971574267
| 278001L | Vavien, 10AX, 250V~, Işıklandır., Otomatik, 1M, Beyaz | 10 | 409 | 3414971574298
| 278011L | Vavien, 10AX, 250V~, Işıklandır., Otomatik, 2M, Beyaz | 10 | 435 | 3414971574328
| 278030L | Liht, 6A, 250V~, Işıklandır., Otomatik, 1M, Beyaz | 10 | 523 | 3414971574359
| 278040L | Liht, 6A, 250V~, Işıklandır., Otomatik, 2M, Beyaz | 10 | 647 | 3414971574380
| 278105L | Düz Yüzey UPS Priz, 45°, Ç.k, Otomatik, 16A, 250V~, 2M, Beyaz | 10 | 765 | 3414971574410
| 278111L | Düz Yüzey UPS Priz, Ç.k, Otomatik, 16A, 250V~, 2M, Beyaz | 10 | 419 | 3414971574441
| 278141L | Düz Yüzey UPS Priz, Ç.k, Otomatik, 16A, 250V~, 2M, Kırmızı, Antim. | 10 | 595 | 3414971574595
| 278146L | Düz Yüzey UPS Priz, Ç.k, Otomatik, 16A, 250V~, 2M, Yeşil Antim. | 10 | 595 | 3414971574625
| 278147L | Düz Yüzey UPS Priz, Ç.k, Otomatik, 16A, 250V~, 2M, Turuncu Antim. | 10 | 595 | 3414971574656
| 278149L | UPS Priz, Kapaklı, Otomatik, 16A, 250V~, 2M, Beyaz | 10 | 931 | 3414971574687
| 278164L | İkili Düz Yüzey UPS Priz, 45°, Ç.k, Otomatik, 16A, 250V~, 4M, Beyaz | 10 | 1430 | 3414971574717
| 278165L | Üçlü Düz Yüzey UPS Priz, 45°, Ç.k, Otomatik, 16A, 250V~, 6M, Beyaz | 10 | 2190 | 3414971574748
| 278172L | İkili Düz Yüzey UPS Priz, 45°, Ç.k, Otomatik, 16A, 250V~, 4M, Kırmızı | 10 | 1650 | 3414971574779
| 278173L | Üçlü Düz Yüzey UPS Priz, 45° , Ç.k , Otomatik,16A, 250V~, 6M, Kırmızı | 10 | 2560 | 3414971574809
| 278211L | Top. Priz, Ç.k , Otomatik, 16A, 250V~, 2M, Beyaz | 10 | 480 | 3414971939936
| 278213L | Top.ı Priz, Ç.k, Vidalı , 16A, 250V~, 2M, Beyaz | 10 | 461 | 3414971939967
| 278214L | Düz Yüzey UPS Priz, Ç.k, Otomatik , 16A, 250V~, 2M, Alü. | 10 | 595 | 3414971574892
| 278218L | Top. Priz, Ç.k, Otomatik, 16A, 250V~, 2M, Kırmızı | 10 | 691 | 3414971939998
| 278252L | İkili Top. Priz, 45°, Otomatik, 16A, 250V~, 4M, Beyaz | 10 | 1240 | 3414971940024
| 278253L | Üçlü Top. Priz, 45°, Otomatik, 16A, 250V~, 6M, Beyaz | 10 | 1490 | 3414971940055
| 278594L | İkili USB Şarj Prizi, A Tipi, 230V~, 5VDC - 2.4A, 12W, 2M, Beyaz | 5 | 2790 | 3414971940086
| 278602L | İkili Top. Priz, DLP için, Vidalı, 16A, 250V~, 4M, Beyaz | 10 | 1460 | 3414971940116
| 278603L | Üçlü Top. Priz, DLP için, Vidalı, 16A, 250V~, 6M, Beyaz | 10 | 1750 | 3414971940147
| 337202 | XL3 S 160 2x24M DUVAR TIPI | 1 | 15900 | 3414970897060
| 337203 | XL3 S 160 3x24M DUVAR TIPI | 1 | 18300 | 3414970897077
| 337204 | XL3 S 160 4x24M DUVAR TIPI | 1 | 20300 | 3414970897084
| 337205 | XL3 S 160 5x24M DUVAR TIPI | 1 | 22400 | 3414970897091
| 337206 | XL3 S 160 6x24M DUVAR TIPI | 1 | 26000 | 3414970897107
| 337207 | XL3 S 160 7x24M DUVAR TIPI | 1 | 29900 | 3414970897114
| 337208 | XL3 S 160 8x24M DUVAR TIPI | 1 | 32100 | 3414970897121
| 337214 | XL3 S 160 4x36M DUVAR TIPI | 1 | 25900 | 3414970897138
| 337215 | XL3 S 160 5x36M DUVAR TIPI | 1 | 27400 | 3414970897145
| 337216 | XL3 S 160 6x36M DUVAR TIPI | 1 | 31300 | 3414970897152
| 337217 | XL3 S 160 7x36M DUVAR TIPI | 1 | 35600 | 3414970897169
| 337218 | XL3 S 160 8x36M DUVAR TIPI | 1 | 37300 | 3414970897176
| 337222 | XL3 S 160 2x24M SIVAALTI TIPI | 1 | 20700 | 3414970897183
| 337223 | XL3 S 160 3x24M SIVAALTI TIPI | 1 | 23500 | 3414970897190
| 337224 | XL3 S 160 4x24M SIVAALTI TIPI | 1 | 25600 | 3414970897206
| 337225 | XL3 S 160 5x24M SIVAALTI TIPI | 1 | 27500 | 3414970897213
| 337226 | XL3 S 160 6x24M SIVAALTI TIPI | 1 | 32100 | 3414970897220
| 337227 | XL3 S 160 7x24M SIVAALTI TIPI | 1 | 35800 | 3414970897237
| 337228 | XL3 S 160 8x24M SIVAALTI TIPI | 1 | 38200 | 3414970897244
| 337234 | XL3 S 160 4x36M SIVAALTI TIPI | 1 | 31300 | 3414970897251
| 337235 | XL3 S 160 5x36M SIVAALTI TIPI | 1 | 32600 | 3414970897268
| 337236 | XL3 S 160 6x36M SIVAALTI TIPI | 1 | 37300 | 3414970897275
| 337237 | XL3 S 160 7x36M SIVAALTI TIPI | 1 | 42300 | 3414970897282
| 337238 | XL3 S 160 8x36M SIVAALTI TIPI | 1 | 44000 | 3414970897299
| 337252 | XL3 S 160 2x24M METAL KAPI | 1 | 5670 | 3414970897442
| 337253 | XL3 S 160 3x24M METAL KAPI | 1 | 6090 | 3414970897459
| 337254 | XL3 S 160 4x24M METAL KAPI | 1 | 6680 | 3414970897466
| 337255 | XL3 S 160 5x24M METAL KAPI | 1 | 7500 | 3414970897473
| 337256 | XL3 S 160 6x24M METAL KAPI | 1 | 8700 | 3414970897480
| 337257 | XL3 S 160 7x24M METAL KAPI | 1 | 9720 | 3414970897497
| 337258 | XL3 S 160 8x24M METAL KAPI | 1 | 9990 | 3414970897503
| 337264 | XL3 S 160 4x36M METAL KAPI | 1 | 7640 | 3414970897510
| 337265 | XL3 S 160 5x36M METAL KAPI | 1 | 8210 | 3414970897527
| 337266 | XL3 S 160 6x36M METAL KAPI | 1 | 9650 | 3414970897534
| 337267 | XL3 S 160 7x36M METAL KAPI | 1 | 10900 | 3414970897541
| 337268 | XL3 S 160 8x36M METAL KAPI | 1 | 11800 | 3414970897558
| 400400 | Modüler Dağıtım Blok 2P 40A 6M | 5 | 1360 | 3414971978393
| 400401 | Modüler Dağıtım Blok 2P 100A 4M | 10 | 886 | 3414971978423
| 400402 | Modüler Dağıtım Blok 2P 100A 6M | 5 | 1190 | 3414971978454
| 400403 | Modüler Dağıtım Blok 2P 125A 8M | 5 | 1610 | 3414971978485
| 400404 | Modüler Dağıtım Blok 4P 40A 6M | 6 | 2360 | 3414971978515
| 400405 | Modüler Dağıtım Blok 4P 100A 4M | 12 | 1410 | 3414971978546
| 400406 | Modüler Dağıtım Blok 4P 100A 6M | 6 | 1950 | 3414971978577
| 400407 | Modüler Dağıtım Blok 4P 100A 8M | 6 | 2830 | 3414971978607
| 400408 | Modüler Dağıtım Blok 4P 125A 6M | 6 | 2170 | 3414971978638
| 400409 | Modüler Dağıtım Blok 4P 125A 8M | 6 | 2820 | 3414971978669
| 400411 | Modüler Dağıtım Blok 4P 160A 10M | 1 | 9920 | 3414971978713
| 404814 | Trifaze Klemensli Kaide 3P+N | 1 | 1980 | 3245064048149
| 404905 | Otomatik sigorta baraları için terminal 1kutup ve 1kutup/notr için | 20 | 572 | 3245064049054
| 404906 | Otomatik sigorta baraları için terminal ''bütün otomatik sigorta baraları için'' | 20 | 315 | 3245064049061
| 404926 | Otomatik sigorta baraları 1kutup/1kutup+notr bağlanan azami cihaz miktarı 13 | 20 | 525 | 3245064049269
| 404937 | Otomatik sigorta baraları 1kutup/1kutup+notr bağlanan azami cihaz miktarı 57 | 10 | 3340 | 3245064049375
| 404938 | Otomatik sigorta baraları 2kutup bağlanan azami cihaz miktarı 6 | 10 | 1300 | 3245064049382
| 404939 | Otomatik sigorta baraları 2kutup bağlanan azami cihaz miktarı 28 | 10 | 6360 | 3245064049399
| 404940 | Otomatik sigorta baraları 4kutup besleme ile 2K bağlanan azami cihaz miktarı 6 | 10 | 3060 | 3245064049405
| 404941 | Otomatik sigorta baraları 4kutup besleme ile 2k bağlanan azami cihaz miktarı 28 | 10 | 12400 | 3245064049412
| 404942 | Otomatik sigorta baraları 3kutup bağlanan azami cihaz miktarı 4 | 10 | 1560 | 3245064049429
| 404943 | Otomatik sigorta baraları 3kutup bağlanan azami cihaz miktarı 19 | 10 | 7570 | 3245064049436
| 404944 | Otomatik sigorta baraları 4kutup bağlanan azami cihaz miktarı 3 | 10 | 2520 | 3245064049443
| 404945 | Otomatik sigorta baraları 4kutup bağlanan azami cihaz miktarı 14 | 10 | 10600 | 3245064049450
| 404988 | Otomatik sigorta baraları için ayak koruma kapağı | 20 | 94.1 | 3245064049887
| 404989 | Otomatik sigorta baraları için uç koruma kapakları 1kutup ve 1K/N baralar için | 40 | 17.2 | 3245064049894
| 404990 | Otomatik sigorta baraları için uç koruma kapakları 2 ve 3 kutuplu baralar için | 20 | 75.1 | 3245064049900
| 404991 | Otomatik sigorta baraları için uç koruma kapakları 4 kutuplu baralar için | 20 | 84.9 | 3245064049917
| 406258 | Kaçak akım ve sigortalar için yardımcı enversör kontak 6A NA+NK | 1 | 1840 | 3245064062589
| 406260 | Kaçak akım ve sigortalar için hata sinyali enversör kontagı 6A NA+NK | 1 | 1800 | 3245064062602
| 406262 | K.A.K ve SİG. için enversör kontak NA+NK (hata sinyali kontagına çevrilebilir) | 1 | 1800 | 3245064062626
| 406266 | Kaçak akım ve Sigortalar için yard. Enversör kontak ve hata sinyali kontağı | 1 | 2190 | 3245064062664
| 406276 | Kaçak akım ve Sigortalar için açtırma bobini 12V dan 48V AC/DC için | 1 | 3660 | 3245064062763
| 406278 | Kaçak akım ve Sigortalar için açtırma bobini 110V dan 415V AC için | 1 | 3700 | 3245064062787
| 406280 | Kaçak akım ve Sigortalar için düşük gerilim bobini 24V dan 48V AC/DC için | 1 | 6190 | 3245064062800
| 406282 | Kaçak akım ve Sigortalar için düşük gerilim bobini 230V AC için | 1 | 6290 | 3245064062824
| 406286 | DX3 Yüksek Gerilim Koruma Bobini 230V 1 Mod | 1 | 2740 | 3245064062862
| 406288 | STOP-GO otomatik kapamalı kaçak akım koruma cihazı standart tip 230V AC 2modül | 1 | 23700 | 3245064062886
| 406289 | STOP-GO otomatik kapamalı kaçak akım koruma cihazı autotest tip 230V AC 2modül | 1 | 28500 | 3245064062893
| 406290 | DX3 Motor 24/48V | 1 | 18000 | 3245064062909
| 406291 | Kaçak akım ve Sigortalar için standart tip motor 230V AC | 1 | 18400 | 3245064062916
| 406292 | DX3 Motor 230V 125A | 1 | 37000 | 3414970310033
| 406293 | Kaçak akım ve Sigortalar için entegre otomatik reset düğmeli motor 24-48V AC/DC | 1 | 24500 | 3245064062930
| 406295 | Kaçak akım ve Sigortalar için entegre otomatik reset düğmeli motor 230V AC | 1 | 25200 | 3245064062954
| 406303 | K.A.K. Sigorta ve izolasyon anahtarları için Ø5 ve Ø6 için kilit aksesuarı | 2 | 599 | 3245064063036
| 406304 | Mühürlenebilir vida kapağı 1modül için | 2 | 402 | 3245064063043
| 406305 | DX3 Yalıtım Plakası | 1 | 802 | 3245064063050
| 406306 | Terminal ucu 1.5 modül / kutup ürünler için | 1 | 2020 | 3245064063067
| 406307 | Lexic 2 için çift taraflı mesafe birimi 0.5 modül | 10 | 342 | 3245064063074
| 406310 | 50mm2 için alüminyum terminal | 1 | 1600 | 3245064063104
| 406311 | 1.5 modül/kutup modüler otomatik sigorta için 95mm2 alüminyum terminal | 1 | 1800 | 3245064063111
| 406312 | Mühürlenebilir vida kapağı 1.5 modül için | 1 | 2190 | 3245064063128
| 406313 | Ø5 kelepçeli tip asma kilit | 3 | 4020 | 3245064063135
| 406314 | DX³ Manual Enversör Kilit 2P | 1 | 1250 | 3414970310057
| 406315 | DX³ Manual Enversör Kilit 3P | 1 | 1420 | 3414970310064
| 406316 | DX³ Manual Enversör Kilit 4P | 1 | 1460 | 3414970310071
| 407724 | DX³ 1P+N C 6A 6kA | 1 | 1270 | 3245064077248
| 407726 | DX³ 1P+N C 10A 6kA | 10 | 1120 | 3245064077262
| 407728 | DX³ 1P+N C 16A 6kA | 10 | 1120 | 3245064077286
| 407729 | DX³ 1P+N C 20A 6kA | 10 | 1120 | 3245064077293
| 407730 | DX³ 1P+N C 25A 6kA | 1 | 1220 | 3245064077309
| 407731 | DX³ 1P+N C 32A 6kA | 1 | 1330 | 3245064077316
| 407732 | DX³ 1P+N C 40A 6kA | 1 | 1720 | 3245064077323
| 407963 | DX3 1P D1 6000A/10KA | 1 | 1600 | 3245064079631
| 407964 | DX3 1P D2 6000A/10KA | 1 | 1600 | 3245064079648
| 407965 | DX3 1P D3 6000A/10KA | 1 | 1600 | 3245064079655
| 407966 | DX3 1P D4 6000A/10KA | 1 | 1600 | 3245064079662
| 407967 | DX3 1P D6 6000A/10KA | 1 | 1240 | 3245064079679
| 407969 | DX3 1P D10 6000A/10KA | 1 | 1030 | 3245064079693
| 407971 | DX3 1P D16 6000A/10KA | 1 | 1030 | 3245064079716
| 407972 | DX3 1P D20 6000A/10KA | 1 | 1030 | 3245064079723
| 407973 | DX3 1P D25 6000A/10KA | 1 | 1110 | 3245064079730
| 407974 | DX3 1P D32 6000A/10KA | 1 | 1180 | 3245064079747
| 407975 | DX3 1P D40 6000A | 1 | 1360 | 3245064079754
| 407976 | DX3 1P D50 6000A | 1 | 1650 | 3245064079761
| 407977 | DX3 1P D63 6000A | 1 | 1690 | 3245064079778
| 408027 | DX3 2P D6 6000A/10KA | 1 | 2630 | 3245064080279
| 408029 | DX3 2P D10 6000A/10KA | 1 | 2110 | 3245064080293
| 408031 | DX3 2P D16 6000A/10KA | 1 | 2110 | 3245064080316
| 408032 | DX3 2P D20 6000A/10KA | 1 | 2110 | 3245064080323
| 408033 | DX3 2P D25 6000A/10KA | 1 | 2430 | 3245064080330
| 408034 | DX3 2P D32 6000A/10KA | 1 | 2520 | 3245064080347
| 408035 | DX3 2P D40 6000A | 1 | 2930 | 3245064080354
| 408036 | DX3 2P D50 6000A | 1 | 3570 | 3245064080361
| 408037 | DX3 2P D63 6000A | 1 | 3620 | 3245064080378
| 408085 | DX3 3P D6 6000A/10KA | 1 | 3940 | 3245064080859
| 408087 | DX3 3P D10 6000A/10KA | 1 | 3160 | 3245064080873
| 408089 | DX3 3P D16 6000A/10KA | 1 | 3160 | 3245064080897
| 408090 | DX3 3P D20 6000A/10KA | 1 | 3160 | 3245064080903
| 408091 | DX3 3P D25 6000A/10KA | 1 | 3680 | 3245064080910
| 408092 | DX3 3P D32 6000A/10KA | 1 | 3840 | 3245064080927
| 408093 | DX3 3P D40 6000A | 1 | 4420 | 3245064080934
| 408094 | DX3 3P D50 6000A | 1 | 5380 | 3245064080941
| 408095 | DX3 3P D63 6000A | 1 | 5490 | 3245064080958
| 408143 | DX3 4P D6 6000A/10KA | 1 | 5270 | 3245064081436
| 408145 | DX3 4P D10 6000A/10KA | 1 | 4250 | 3245064081450
| 408147 | DX3 4P D16 6000A/10KA | 1 | 4250 | 3245064081474
| 408148 | DX3 4P D20 6000A/10KA | 1 | 4250 | 3245064081481
| 408149 | DX3 4P D25 6000A/10KA | 1 | 4830 | 3245064081498
| 408150 | DX3 4P D32 6000A/10KA | 1 | 5090 | 3245064081504
| 408151 | DX3 4P D40 6000A | 1 | 5880 | 3245064081511
| 408152 | DX3 4P D50 6000A | 1 | 7080 | 3245064081528
| 408153 | DX3 4P D63 6000A | 1 | 7290 | 3245064081535
| 408599 | DX3 1P C 80A 10kA | 1 | 6780 | 3245064085991
| 408600 | DX3 1P C 100A 10kA | 1 | 7010 | 3245064086004
| 408601 | DX3 1P C 125A 10kA | 1 | 7210 | 3245064086011
| 408640 | DX3 2P C 80A 10kA | 1 | 13300 | 3245064086400
| 408641 | DX3 2P C 100A 10kA | 1 | 14300 | 3245064086417
| 408642 | DX3 2P C 125A 10kA | 1 | 14900 | 3245064086424
| 408662 | DX3 3P C 80A 10kA | 1 | 19800 | 3245064086622
| 408663 | DX3 3P C 100A 10kA | 1 | 20600 | 3245064086639
| 408664 | DX3 3P C 125A 10kA | 1 | 21100 | 3245064086646
| 408703 | DX3 4P C 80A 10kA | 1 | 27000 | 3245064087032
| 408704 | DX3 4P C 100A 10kA | 1 | 28100 | 3245064087049
| 408705 | DX3 4P C 125A 10kA | 1 | 30100 | 3245064087056
| 409562 | DX3 DC Sigorta 2P C2 16KA | 1 | 4070 | 3245064095624
| 409564 | DX3 DC Sigorta 2P C4 16KA | 1 | 4070 | 3245064095648
| 409565 | DX3 DC Sigorta 2P C6 16KA | 1 | 3080 | 3245064095655
| 409567 | DX3 DC Sigorta 2P C10 16KA | 1 | 2660 | 3245064095679
| 409568 | DX3 DC Sigorta 2P C16 16KA | 1 | 2660 | 3245064095686
| 409569 | DX3 DC Sigorta 2P C20 16KA | 1 | 2660 | 3245064095693
| 409570 | DX3 DC Sigorta 2P C25 16KA | 1 | 2740 | 3245064095709
| 409571 | DX3 DC Sigorta 2P C32 16KA | 1 | 2820 | 3245064095716
| 409572 | DX3 DC Sigorta 2P C40 16KA | 1 | 2890 | 3245064095723
| 409573 | DX3 DC Sigorta 2P C50 16KA | 1 | 2900 | 3245064095730
| 409574 | DX3 DC Sigorta 2P C63 16KA | 1 | 2980 | 3245064095747
| 410301 | Parafudr yedek modül (T1+T2/12.5kA 385V için) | 1 | 3440 | 3414972956215
| 410302 | Parafudr yedek modül (T2/20kA 320V için) | 1 | 2000 | 3414972956321
| 410303 | Parafudr yedek modül (T2/20kA 460V için) | 1 | 1740 | 3414972956505
| 410304 | Parafudr yedek modül (T2/45kA 320V için) | 1 | 2000 | 3414972956420
| 410317 | Parafudr yedek modül (1P N-T T2/45kA 260V için) | 1 | 2860 | 3414972956406
| 410320 | SPD T2/20KA 1P 320V | 1 | 2860 | 3414972956314
| 410321 | SPD T2/20KA 2P 320V | 1 | 4220 | 3414972956338
| 410322 | SPD T2/20KA 3P 320V | 1 | 6740 | 3414973015393
| 410323 | SPD T2/20KA 4P 320V | 1 | 7980 | 3414972956345
| 410324 | SPD T2/20KA 1P+N 320V | 1 | 5410 | 3414972956352
| 410325 | SPD T2/20KA 3P+N 320V | 1 | 8710 | 3414972956376
| 410340 | SPD T2/45KA 1P 320V | 1 | 2970 | 3414972956413
| 410341 | SPD T2/45KA 2P 320V | 1 | 4010 | 3414972956437
| 410342 | SPD T2/45KA 3P 320V | 1 | 6390 | 3414973015409
| 410343 | SPD T2/45KA 4P 320V | 1 | 7470 | 3414972956444
| 410344 | SPD T2/45KA 1P+N 320V | 1 | 5090 | 3414972956451
| 410345 | SPD T2/45KA 3P+N 320V | 1 | 7470 | 3414972956475
| 410370 | SPD T1+T2/12.5KA 1P 385V | 1 | 3800 | 3414972956208
| 410371 | SPD T1+T2/12.5KA 2P 385V | 1 | 5940 | 3414972956222
| 410372 | SPD T1+T2/12.5KA 3P 385V | 1 | 9620 | 3414972956239
| 410373 | SPD T1+T2/12.5KA 4P 385V | 1 | 11900 | 3414972956246
| 410374 | SPD T1+T2/12.5KA 1P+N 385V | 1 | 7440 | 3414972956253
| 410375 | SPD T1+T2/12.5KA 3P+N 385V | 1 | 15400 | 3414972956277
| 410401 | DX³ yana montaj kaçak akım koruma 2P AC 40A 30mA (1 modül/kutup için) | 1 | 6450 | 3245064104012
| 410402 | DX³ yana montaj kaçak akım koruma 2P AC 63A 30mA (1 modül/kutup için) | 1 | 6450 | 3245064104029
| 410413 | DX³ yana montaj kaçak akım koruma 2P AC 40A 300mA (1 modül/kutup için) | 1 | 5910 | 3245064104135
| 410414 | DX³ yana montaj kaçak akım koruma 2P AC 63A 300mA (1 modül/kutup için) | 1 | 5910 | 3245064104142
| 410434 | DX³ yana montaj kaçak akım koruma 2P F 40A 30mA (1 modül/kutup için) | 1 | 7510 | 3245064104340
| 410435 | DX³ yana montaj kaçak akım koruma 2P F 63A 30mA (1 modül/kutup) | 1 | 7810 | 3245064104357
| 410446 | DX³ yana montaj kaçak akım koruma 2P F 40A 300mA (1modül/kutup için) | 1 | 7390 | 3245064104463
| 410499 | DX³ yana montaj kaçak akım koruma 4P AC 40A 30mA (1modül/kutup için) | 1 | 7920 | 3245064104999
| 410500 | DX³ yana montaj kaçak akım koruma 4P AC 63A 30mA (1 modül/kutup için) | 1 | 7920 | 3245064105002
| 410511 | DX³ yana montaj kaçak akım koruma 4P AC 40A 300mA (1modül/kutup için) | 1 | 7540 | 3245064105118
| 410512 | DX³ yana montaj kaçak akım koruma 4P AC 63A 300mA (1 modül/kutup için) | 1 | 7540 | 3245064105125
| 410533 | DX³ yana montaj kaçak akım koruma 4P F 40A 30mA (1modül/kutup için) | 1 | 9210 | 3245064105330
| 410534 | DX³ yana montaj kaçak akım koruma 4P F 63A 30mA (1 modül/kutup için) | 1 | 9520 | 3245064105347
| 410545 | DX³ yana montaj kaçak akım koruma 4P F 40A 300mA (1modül/kutup için) | 1 | 8680 | 3245064105453
| 410546 | DX³ yana montaj kaçak akım koruma 4P F 63A 300mA (1 modül/kutup için) | 1 | 8990 | 3245064105460
| 410555 | DX³ yana montaj kaçak akım 4P selektif-F 63A 300mA (1 modül/kutup için) | 1 | 9670 | 3245064105552
| 410568 | DX³ yana montaj kaçak akım koruma 2P AC 125A 30mA (1,5modül/kutup için) | 1 | 16400 | 3245064105682
| 410571 | DX³ yana montaj kaçak akım koruma 2P AC 125A 300mA (1,5modül/kutup için) | 1 | 16400 | 3245064105712
| 410578 | DX³ yana montaj kaçak akım koruma 2P F 125A 30mA (1,5modül/kutup için) | 1 | 19900 | 3245064105781
| 410582 | DX³ yana montaj kaçak akım koruma 2P F 125A 300mA (1,5modül/kutup için) | 1 | 18700 | 3245064105828
| 410625 | DX³ yana montaj kaçakakım koruma 4P AC 125A 30mA (1,5modül/kutup için) | 1 | 23200 | 3245064106252
| 410629 | DX³ yana montaj kaçak akım koruma 4P AC 125A 300mA (1,5modül/kutup için) | 1 | 23200 | 3245064106290
| 410638 | DX³ yana montaj kaçak akım koruma 4P F 125A 30mA (1,5modül/kutup için) | 1 | 25500 | 3245064106382
| 410642 | DX³ yana montaj kaçak akım koruma 4P F 125A 300mA (1,5modül/kutup için) | 1 | 23700 | 3245064106429
| 410780 | DX³ RCBO 10A 1P+N AC tip 10mA | 1 | 8740 | 3245064107808
| 410781 | DX³ RCBO 16A 1P+N AC tip 10mA | 1 | 8740 | 3245064107815
| 410791 | DX³ RCBO 6A 1P+N AC tip 30mA | 1 | 8070 | 3245064107914
| 410792 | DX³ RCBO 10A 1P+N AC tip 30mA | 1 | 7420 | 3245064107921
| 410793 | DX³ RCBO 16A 1P+N AC tip 30mA | 1 | 7420 | 3245064107938
| 410794 | DX³ RCBO 20A 1P+N AC tip 30mA | 1 | 7420 | 3245064107945
| 410795 | DX³ RCBO 25A 1P+N AC tip 30mA | 1 | 7420 | 3245064107952
| 410796 | DX³ RCBO 32A 1P+N AC tip 30mA | 1 | 8270 | 3245064107969
| 410797 | DX³ RCBO 40A 1P+N AC tip 30mA | 1 | 8410 | 3245064107976
| 410819 | DX³ RCBO 6A 1P+N AC tip 300mA | 1 | 7880 | 3245064108195
| 410820 | DX³ RCBO 10A 1P+N AC tip 300mA | 1 | 7780 | 3245064108201
| 410821 | DX³ RCBO 16A 1P+N AC tip 300mA | 1 | 7780 | 3245064108218
| 410822 | DX³ RCBO 20A 1P+N AC tip 300mA | 1 | 7780 | 3245064108225
| 410823 | DX³ RCBO 25A 1P+N AC tip 300mA | 1 | 7780 | 3245064108232
| 410824 | DX³ RCBO 32A 1P+N AC tip 300mA | 1 | 8120 | 3245064108249
| 410825 | DX³ RCBO 40A 1P+N AC tip 300mA | 1 | 8310 | 3245064108256
| 411157 | DX³ RCBO 10A 2P AC tipi 30mA | 1 | 7760 | 3245064111577
| 411158 | DX³ RCBO 16A 2P AC tipi 30mA | 1 | 7760 | 3245064111584
| 411159 | DX³ RCBO 20A 2P AC tipi 30mA | 1 | 7760 | 3245064111591
| 411160 | DX³ RCBO 25A 2P AC tipi 30mA | 1 | 7760 | 3245064111607
| 411161 | DX³ RCBO 32A 2P AC tipi 30mA | 1 | 7840 | 3245064111614
| 411162 | DX³ RCBO 40A 2P AC tipi 30mA | 1 | 7880 | 3245064111621
| 411163 | DX³ RCBO 50A 2P AC tipi 30mA | 1 | 8020 | 3245064111638
| 411164 | DX³ RCBO 63A 2P AC tipi 30mA | 1 | 8180 | 3245064111645
| 411171 | DX³ RCBO 10A 2P AC tipi 300mA | 1 | 7590 | 3245064111713
| 411172 | DX³ RCBO 16A 2P AC tipi 300mA | 1 | 7590 | 3245064111720
| 411173 | DX³ RCBO 20A 2P AC tipi 300mA | 1 | 7590 | 3245064111737
| 411174 | DX³ RCBO 25A 2P AC tipi 300mA | 1 | 7590 | 3245064111744
| 411175 | DX³ RCBO 32A 2P AC tipi 300mA | 1 | 7690 | 3245064111751
| 411176 | DX³ RCBO 40A 2P AC tipi 300mA | 1 | 7760 | 3245064111768
| 411177 | DX³ RCBO 50A 2P AC tipi 300mA | 1 | 8020 | 3245064111775
| 411178 | DX³ RCBO 63A 2P AC tipi 300mA | 1 | 8310 | 3245064111782
| 411185 | DX³ RCBO 10A 4P AC tipi 30mA | 1 | 14100 | 3245064111850
| 411186 | DX³ RCBO 16A 4P AC tipi 30mA | 1 | 14100 | 3245064111867
| 411187 | DX³ RCBO 20A 4P AC tipi 30mA | 1 | 14100 | 3245064111874
| 411188 | DX³ RCBO 25A 4P AC tipi 30mA | 1 | 14100 | 3245064111881
| 411189 | DX³ RCBO 32A 4P AC tipi 30mA | 1 | 14300 | 3245064111898
| 411190 | DX³ RCBO 40A 4P AC tipi 30mA | 1 | 13900 | 3245064111904
| 411191 | DX³ RCBO 50A 4P AC tipi 30mA | 1 | 14200 | 3245064111911
| 411192 | DX³ RCBO 63A 4P AC tipi 30mA | 1 | 14300 | 3245064111928
| 411204 | DX³ RCBO 10A 4P AC tipi 300mA | 1 | 13900 | 3245064112048
| 411205 | DX³ RCBO 16A 4P AC tipi 300mA | 1 | 13900 | 3245064112055
| 411206 | DX³ RCBO 20A 4P AC tipi 300mA | 1 | 13900 | 3245064112062
| 411207 | DX³ RCBO 25A 4P AC tipi 300mA | 1 | 13900 | 3245064112079
| 411208 | DX³ RCBO 32A 4P AC tipi 300mA | 1 | 13900 | 3245064112086
| 411209 | DX³ RCBO 40A 4P AC tipi 300mA | 1 | 14100 | 3245064112093
| 411210 | DX³ RCBO 50A 4P AC tipi 300mA | 1 | 14200 | 3245064112109
| 411211 | DX³ RCBO 63A 4P AC tipi 300mA | 1 | 14300 | 3245064112116
| 411500 | DX³ KAK 2P AC 16A 10mA | 1 | 5880 | 3245064115001
| 411504 | DX³ KAK 2P AC 25A 30mA | 1 | 3870 | 3245064115049
| 411505 | DX³ KAK 2P AC 40A 30mA | 1 | 3980 | 3245064115056
| 411506 | DX³ KAK 2P AC 63A 30mA | 1 | 4700 | 3245064115063
| 411507 | DX³ KAK 2P AC 80A 30mA | 1 | 6450 | 3245064115070
| 411508 | DX³ KAK 2P AC 100A 30mA | 1 | 9620 | 3245064115087
| 411524 | DX³ KAK 2P AC 25A 300mA | 1 | 3740 | 3245064115247
| 411525 | DX³ KAK 2P AC 40A 300mA | 1 | 3870 | 3245064115254
| 411526 | DX³ KAK 2P AC 63A 300mA | 1 | 4140 | 3245064115261
| 411527 | DX³ KAK 2P AC 80A 300mA | 1 | 5310 | 3245064115278
| 411528 | DX³ KAK 2P AC 100A 300mA | 1 | 8460 | 3245064115285
| 411543 | DX³ KAK 2P selektif-AC 63A 300mA | 1 | 6230 | 3245064115438
| 411550 | DX³ KAK 2P A 16A 10mA | 1 | 8120 | 3245064115506
| 411554 | DX³ KAK 2P A 25A 30mA | 1 | 5320 | 3245064115544
| 411555 | DX³ KAK 2P A 40A 30mA | 1 | 5570 | 3245064115551
| 411556 | DX³ KAK 2P A 63A 30mA | 1 | 6700 | 3245064115568
| 411557 | DX³ KAK 2P A 80A 30mA | 1 | 9060 | 3245064115575
| 411569 | DX³ KAK 2P A 25A 300mA | 1 | 5250 | 3245064115698
| 411570 | DX³ KAK 2P A 40A 300mA | 1 | 5320 | 3245064115704
| 411571 | DX³ KAK 2P A 63A 300mA | 1 | 5810 | 3245064115711
| 411572 | DX³ KAK 2P A 80A 300mA | 1 | 7440 | 3245064115728
| 411590 | DX³ KAK 2P F 25A 30mA | 1 | 6700 | 3245064115902
| 411591 | DX³ KAK 2P F 40A 30mA | 1 | 7000 | 3245064115919
| 411592 | DX³ KAK 2P F 63A 30mA | 1 | 7920 | 3245064115926
| 411660 | DX³ KAK 4P AC 25A 30mA | 1 | 5310 | 3245064116602
| 411661 | DX³ KAK 4P AC 40A 30mA | 1 | 5470 | 3245064116619
| 411662 | DX³ KAK 4P AC 63A 30mA | 1 | 6230 | 3245064116626
| 411663 | DX³ KAK 4P AC 80A 30mA | 1 | 8210 | 3245064116633
| 411664 | DX³ KAK 4P AC 25A 300mA | 1 | 5010 | 3245064116640
| 411665 | DX³ KAK 4P AC 40A 300mA | 1 | 5150 | 3245064116657
| 411666 | DX³ KAK 4P AC 63A 300mA | 1 | 6110 | 3245064116664
| 411667 | DX³ KAK 4P AC 80A 300mA | 1 | 7920 | 3245064116671
| 411668 | DX³ KAK 4P selektif-AC 40A 300mA | 1 | 8630 | 3245064116688
| 411669 | DX³ KAK 4P selektif-AC 63A 300mA | 1 | 8980 | 3245064116695
| 411674 | DX³ KAK 4P A 25A 30mA | 1 | 7440 | 3245064116749
| 411675 | DX³ KAK 4P A 40A 30mA | 1 | 7650 | 3245064116756
| 411676 | DX³ KAK 4P A 63A 30mA | 1 | 8710 | 3245064116763
| 411677 | DX³ KAK 4P A 80A 30mA | 1 | 11200 | 3245064116770
| 411678 | DX³ KAK 4P A 100A 30mA | 1 | 16800 | 3245064116787
| 411684 | DX³ KAK 4P A 25A 300mA | 1 | 7020 | 3245064116848
| 411685 | DX³ KAK 4P A 40A 300mA | 1 | 7340 | 3245064116855
| 411686 | DX³ KAK 4P A 63A 300mA | 1 | 8310 | 3245064116862
| 411687 | DX³ KAK 4P A 80A 300mA | 1 | 11000 | 3245064116879
| 411688 | DX³ KAK 4P A 100A 300mA | 1 | 16600 | 3245064116886
| 411694 | DX³ KAK 4P F 25A 30mA | 1 | 9860 | 3245064116947
| 411695 | DX³ KAK 4P F 40A 30mA | 1 | 10200 | 3245064116954
| 411696 | DX³ KAK 4P F 63A 30mA | 1 | 11900 | 3245064116961
| 411697 | DX³ KAK 4P F 80A 30mA | 1 | 14500 | 3245064116978
| 411800 | DX³ KAK 4P selektif-A 40A 300mA | 1 | 11500 | 3245064118002
| 411801 | DX³ KAK 4P selektif-A 63A 300mA | 1 | 13400 | 3245064118019
| 411956 | DX³ KAK 2P B 40A 30mA (4 modül) | 1 | 32100 | 3414972087827
| 411957 | DX³ KAK 2P B 63A 30mA (4 modül) | 1 | 40300 | 3414972087865
| 411961 | DX³ KAK 2P B 40A 300mA (4 modül) | 1 | 31300 | 3414972087803
| 411962 | DX³ KAK 2P B 63A 300mA (4 modül) | 1 | 39500 | 3414972087841
| 411966 | DX³ KAK 4P B 40A 30mA | 1 | 38500 | 3414972087902
| 411967 | DX³ KAK 4P B 63A 30mA | 1 | 50100 | 3414972087940
| 411971 | DX³ KAK 4P B 40A 300mA | 1 | 36900 | 3414972087889
| 411972 | DX³ KAK 4P B 63A 300mA | 1 | 47000 | 3414972087926
| 412040 | ENERJI OLCER TRI 5A DARBE | 1 | 19400 | 3414971413719
| 412041 | ENERJI OLCER TRI 5A 2T RS485 | 1 | 19400 | 3414971413733
| 412042 | ENERJI OLCER TRI 5A DARBE MID | 1 | 20600 | 3414971413757
| 412043 | ENERJI OLCER TRI 5A RS485 MID | 1 | 20600 | 3414971413771
| 412045 | ENERJİ ANALİZÖRÜ STANDARD RAY | 1 | 16600 | 3414971095724
| 412047 | ENERJİ ANALİZÖRÜ STANDARD KAPI | 1 | 21100 | 3414971095748
| 412051 | EMDX3 Raya monte modüler Enerji analizörü | 1 | 26000 | 3414970742186
| 412052 | EMDX3 access Enerji analizörü | 1 | 28300 | 3414970742209
| 412053 | EMDX3 Premium Enerji analizörü | 1 | 30800 | 3414970742223
| 412055 | EMDX3 Premium Enerji analizörü için RS485 haberleşme modülü ModBus bağlantısı | 1 | 8710 | 3414970742247
| 412057 | EMDX3 Premium Enerji analizörü için 2 giriş ve 2 çıkış modülü | 1 | 12400 | 3414970742285
| 412058 | EMDX3 Premium Enerji analizörü için Sıcaklık modülü | 1 | 8710 | 3414970742308
| 412059 | EMDX3 Premium Enerji analizörü için Enerji sayımı için tetikleme çıkışı modülü | 1 | 4740 | 3414970742322
| 412060 | EMDX3 Premium Enerji analizörü için 2 çıkışlı analog çıkış modülü | 1 | 13800 | 3414970742346
| 412065 | Toplayıcı | 1 | 24800 | 3414970742384
| 412069 | Tek Fazlı Sayaç | 1 | 10800 | 3414970761255
| 412074 | DİREK BAĞLI 3P 125A 6M | 1 | 36100 | 3414970968364
| 412075 | DİREK BAĞLI 3P 125A MID 6M | 1 | 37400 | 3414970968388
| 412080 | ENERJI OLCER 1P 63A DARBE | 1 | 13800 | 3414971413795
| 412081 | ENERJI OLCER 1P 63A RS485 | 1 | 13800 | 3414971413818
| 412082 | ENERJI OLCER 1P 63A DARBE MID | 1 | 15400 | 3414971413832
| 412083 | ENERJI OLCER 1P 63A RS485 MID | 1 | 15400 | 3414971413856
| 412090 | ENERJI OLCER TRI 63A DARBE | 1 | 19400 | 3414971413870
| 412091 | ENERJI OLCER TRI 63A 2T RS485 | 1 | 19400 | 3414971413894
| 412092 | ENERJI OLCER TRI 63A DARBE MID | 1 | 20600 | 3414971413917
| 412093 | ENERJI OLCER TRI 63A RS485 MID | 1 | 20600 | 3414971413931
| 412101 | Akım trafosu monofaze 50/5 | 1 | 1800 | 3414970592934
| 412103 | Akım trafosu monofaze 100/5 | 1 | 1900 | 3414970592972
| 412106 | Akım trafosu monofaze 200/5 | 1 | 1980 | 3414970593030
| 412124 | Akım trafosu monofaze 300/5 | 1 | 2680 | 3414970593191
| 412125 | Akım trafosu monofaze 400/5 | 1 | 2810 | 3414970593214
| 412136 | Akım trafosu monofaze 600/5 | 1 | 3390 | 3414970593313
| 412138 | Akım trafosu monofaze 800/5 | 1 | 3460 | 3414970593337
| 412139 | Akım trafosu monofaze 1000/5 | 1 | 3890 | 3414970593351
| 412142 | Akım trafosu monofaze 1250/5 | 1 | 4470 | 3414970593375
| 412146 | Akım trafosu monofaze 1500/5 | 1 | 4940 | 3414970593399
| 412147 | Akım trafosu monofaze 2000/5 | 1 | 6760 | 3414970593412
| 412152 | Akım trafosu monofaze 2500/5 | 1 | 8070 | 3414970593498
| 412154 | Akım trafosu monofaze 4000/5 | 1 | 11300 | 3414970593535
| 412157 | Akım trafosu trifaze 250/5 | 1 | 6760 | 3414970593559
| 412158 | Akım trafosu trifaze 400/5 | 1 | 8940 | 3414970593573
| 412162 | Akım trafosu monofaze açılabilen tip 400/5 | 1 | 8940 | 3414970593597
| 412163 | Akım trafosu monofaze açılabilen tip 750/5 | 1 | 10300 | 3414970593610
| 412164 | Akım trafosu monofaze açılabilen tip 1000/5 | 1 | 11300 | 3414970593634
| 412165 | Akım trafosu monofaze açılabilen tip 1500/5 | 1 | 12900 | 3414970593658
| 412166 | Akım trafosu monofaze açılabilen tip 2000/5 | 1 | 16100 | 3414970593672
| 412167 | Akım trafosu monofaze açılabilen tip 2500/5 | 1 | 18000 | 3414970593696
| 412168 | Akım trafosu monofaze açılabilen tip 3000/5 | 1 | 20200 | 3414970593719
| 412169 | Akım trafosu monofaze açılabilen tip 4000/5 | 1 | 23600 | 3414970593733
| 412210 | SPD 1P+N T2 20KA KORUMALI 5KA | 1 | 12700 | 3414971552838
| 412211 | SPD 3P+N T2 20KA KORUMALI 5KA | 1 | 18100 | 3414971552852
| 412214 | SPD 1P+N T2 40KA KORUMALI 20KA | 1 | 13300 | 3414971552913
| 412215 | SPD 3P+N T2 40KA KORUMALI 20KA | 1 | 19000 | 3414971552937
| 412220 | Sayaç sonrası için parafudr Tip 2 C tipi Imax 20kA Up:1.2kV 1Kutup | 1 | 3010 | 3414970517944
| 412221 | Sayaç sonrası için parafudr Tip 2 C tipi Imax 20kA Up:1.2kV 2Kutup | 1 | 5270 | 3414970517968
| 412223 | Sayaç sonrası için parafudr Tip 2 C tipi Imax 20kA Up:1.2kV 4Kutup | 1 | 10700 | 3414970517982
| 412224 | Sayaç sonrası için parafudr Tip 2 C tipi Imax 20kA Up:1.2kV 1Kutup + N | 1 | 6760 | 3414970518002
| 412225 | Sayaç sonrası için parafudr Tip 2 C tipi Imax 20kA Up:1.2kV 3Kutup + N | 1 | 12500 | 3414970518026
| 412230 | Sayaç sonrası için parafudr Tip 2 C tipi Imax 40kA Up:2.1kV 1Kutup | 1 | 3140 | 3414970517548
| 412232 | Sayaç sonrası için parafudr Tip 2 C tipi Imax 40kA Up:2.1kV 3Kutup | 1 | 9310 | 3414970517562
| 412233 | Sayaç sonrası için parafudr Tip 2 C tipi Imax 40kA Up:2.1kV 4Kutup | 1 | 12500 | 3414970517586
| 412240 | Sayaç sonrası için parafudr Tip 2 C tipi Imax 40kA Up:1.7kV 1Kutup | 1 | 3290 | 3414970517623
| 412241 | Sayaç sonrası için parafudr Tip 2 C tipi Imax 40kA Up:1.7kV 2Kutup | 1 | 5720 | 3414970517647
| 412242 | Sayaç sonrası için parafudr Tip 2 C tipi Imax 40kA Up:1.7kV 3Kutup | 1 | 9130 | 3414970517661
| 412243 | Sayaç sonrası için parafudr Tip 2 C tipi Imax 40kA Up:1.7kV 4Kutup | 1 | 11500 | 3414970517685
| 412244 | Sayaç sonrası için parafudr Tip 2 C tipi Imax 40kA Up:1.7kV 1Kutup + N | 1 | 7270 | 3414970517708
| 412245 | Sayaç sonrası için parafudr Tip 2 C tipi Imax 40kA Up:1.7kV 3Kutup + N | 1 | 12500 | 3414970517722
| 412250 | Ana dağıtım panosu için parafudr Tip1 - Tip 2 veya B + C tipi 1 kutup Up:1.3kV | 1 | 4040 | 3414970518200
| 412251 | Ana dağıtım panosu için parafudr Tip1 - Tip 2 veya B + C tipi 2 kutup Up:1.3kV | 1 | 7630 | 3414970518224
| 412252 | Ana dağıtım panosu için parafudr Tip1 - Tip 2 veya B + C tipi 3 kutup Up:1.3kV | 1 | 12100 | 3414970590008
| 412253 | Ana dağıtım panosu için parafudr Tip1 - Tip 2 veya B + C tipi 4 kutup Up:1.3kV | 1 | 14900 | 3414970518248
| 412254 | Ana dağıtım panosu için parafudr Tip1 - Tip 2 veya B + C tipi 1K + N Up:1.3kV | 1 | 9320 | 3414970518262
| 412255 | Ana dağıtım panosu için parafudr Tip1 - Tip 2 veya B + C tipi 3K + N Up:1.3kV | 1 | 20200 | 3414970518286
| 412270 | Ana dağıtım panosu için parafudr Tip1 - Tip 2 veya B + C tipi 1 kutup Up:1.5kV | 1 | 4750 | 3414970517364
| 412271 | Ana dağıtım panosu için parafudr Tip1 - Tip 2 veya B + C tipi 2 kutup Up:1.5kV | 1 | 8480 | 3414970517388
| 412272 | Ana dağıtım panosu için parafudr Tip1 - Tip 2 veya B + C tipi 3 kutup Up:1.5kV | 1 | 13800 | 3414970517401
| 412273 | Ana dağıtım panosu için parafudr Tip1 - Tip 2 veya B + C tipi 4 kutup Up:1.5kV | 1 | 18300 | 3414970517425
| 412274 | Ana dağıtım panosu için parafudr Tip1 - Tip 2 veya B + C tipi 1K + N Up:1.5kV | 1 | 10700 | 3414970517449
| 412275 | Ana dağıtım panosu için parafudr Tip1 - Tip 2 veya B + C tipi 3K + N Up:1.5kV | 1 | 23700 | 3414970517463
| 412280 | ADP yüksek riks seviyesi için Tip 1 B tipi Up:2.5kV Imax:35kA 1 kutuplu | 1 | 43800 | 3414970595027
| 412281 | ADP yüksek riks seviyesi için Tip 1 B tipi Up:1.5kV Imax:100kA 1 kutuplu + nötr | 1 | 53200 | 3414970517265
| 412282 | ADP yüksek riks seviyesi için Tip 1 B tipi Up:1.5kV Imax:100kA 3 kutuplu | 1 | 82100 | 3414970517289
| 412283 | ADP yüksek riks seviyesi için Tip 1 B tipi Up:1.5kV Imax:100kA 3 kutuplu + nötr | 1 | 99900 | 3414970517302
| 412284 | Parafudrlar için yedek modül Ref. 4122 82/83 ve 0030 22/23 | 1 | 23600 | 3414970517326
| 412285 | Parafudrlar için yedek modül N-PE modül parafudr için Ref. 4122 83 ve 0030 23 | 1 | 23600 | 3414970517340
| 412286 | Parafudrlar için yedek modül Parafudr Tip 1 - 35 kA Ref. 4 122 80 | 1 | 33000 | 3414970595041
| 412297 | Sayaç sonrası parafudr için yedek modül Ref. 4 122 20/21/23/24/25/60/61 | 1 | 2220 | 3414970518163
| 412299 | Sayaç sonrası parafudr için yedek modül Ref. 4 122 40/41/42/43/44/45/64/65 | 1 | 2220 | 3414970517906
| 412300 | Sayaç sonrası parafudr için yedek modül Ref. 4 122 44/45 | 1 | 4080 | 3414970517920
| 412301 | Sayaç sonrası parafudr için yedek modül Ref. 4 122 30/32/33 | 1 | 2480 | 3414970517609
| 412302 | Parafudrlar için yedek modül Ref. 4122 50/51/52/53/54/55 | 1 | 3870 | 3414970518347
| 412303 | Parafudrlar için yedek modül Ref. 4122 70/71/72/73/74/75 | 1 | 4910 | 3414970517524
| 412400 | Sessiz tip darbe akım anahtarı 1P 16A 230V 1NA kontaklı | 1 | 4980 | 3245064124003
| 412401 | Gecikmeli sessiz tip darbe akım anahtarı 1P 16A 230V 1NA kontaklı | 1 | 5550 | 3245064124010
| 412405 | Darbe akım anahtarı (Telerüptör) 1P 16A 24V kontrol gerilimi 1NA kontaklı | 1 | 3730 | 3245064124058
| 412408 | Darbe akım anahtarı (Telerüptör) 1P 16A 230V kontrol gerilimi 1NA kontaklı | 10 | 2110 | 3245064124089
| 412410 | Darbe akım anahtarı (Telerüptör) 2P 16A 24V kontrol gerilimi 2NA kontaklı | 1 | 4740 | 3245064124102
| 412412 | Darbe akım anahtarı (Telerüptör) 2P 16A 230V kontrol gerilimi 2NA kontaklı | 10 | 3830 | 3245064124126
| 412414 | Darbe akım anahtarı (Telerüptör) 4P 16A 24V kontrol gerilimi 4NA kontaklı | 1 | 8270 | 3245064124140
| 412416 | Darbe akım anahtarı (Telerüptör) 4P 16A 230V kontrol gerilimi 4NA kontaklı | 1 | 6850 | 3245064124164
| 412429 | Darbeakım anahtarları/ray tipi kontaktör için yard. enversör kontak 5A 1NA+1NK | 1 | 5550 | 3245064124294
| 412430 | CX³ 2 modüllük 25A ray tipi kontaktör için Yardımcı Kontak 5A 230V NA+NK | 1 | 6010 | 3245064124300
| 412431 | CX³ 40A veya 63A ray tipi kontaktör için Yardımcı Kontak 5A 230V NA+NK | 1 | 6960 | 3245064124317
| 412523 | CX³ 2P mandalsız 230V bobinli 25A 2NA | 10 | 2750 | 3245064125239
| 412527 | CX³ 2P mandalsız 230V bobinli 63A 2NA | 1 | 6570 | 3245064125277
| 412533 | CX³ 4P mandalsız 230V bobinli 25A 2NA+2NK | 1 | 5860 | 3245064125338
| 412535 | CX³ 4P mandalsız 230V bobinli 25A 4NA | 5 | 5860 | 3245064125352
| 412536 | CX³ 4P mandalsız 230V bobinli 25A 4NK | 1 | 5860 | 3245064125369
| 412541 | CX³ 4P mandalsız 230V bobinli 63A 4NA | 1 | 7940 | 3245064125413
| 412602 | Merdiven otomatiği 230V 16A çıkış 0.5sn den 10dk ayarlanabilir | 10 | 5080 | 3245064126021
| 412623 | Standart tip fotoselli şalter | 1 | 11400 | 3245064126236
| 412626 | Haftalık programlanabilir fotoselli şalter | 1 | 19000 | 3245064126267
| 412630 | Coğrafi konumlu Yıllık Dijital zaman saati 2 çıkışlı 16A 230V 50/60Hz | 1 | 19200 | 3245064126304
| 412631 | Haftalık Dijital zaman saati 1çıkışlı 16A 230V 2modül 50/60Hz | 1 | 10400 | 3245064126311
| 412632 | Haftalık Dijital zaman saati 1çıkışlı 16A 120V AC 2modül 50/60Hz | 1 | 10200 | 3245064126328
| 412633 | Haftalık Dijital zaman saati 1çıkışlı 16A 24V AC / DC 2modül 50/60Hz | 1 | 10900 | 3245064126335
| 412641 | Haftalık Dijital zaman saati 2çıkışlı 16A 230V 2modül 50/60Hz | 1 | 11900 | 3245064126410
| 412654 | Coğrafi konumlu Haftalık Dijital zaman saati 1çıkışlı 16A 230V 50/60Hz | 1 | 12700 | 3245064126540
| 412657 | Coğrafi konumlu Haftalık Dijital zaman saati 2çıkışlı 16A 230V 50/60Hz | 1 | 15600 | 3245064126571
| 412780 | Dikey Analog kadranlı günlük zaman saati rezervsiz 16A 250V | 1 | 3310 | 3245064127806
| 412790 | Dikey Analog kadranlı günlük zaman saati 100 saat rezervli 16A 250V | 1 | 4630 | 3245064127905
| 412794 | Dikey Analog kadranlı haftalık zaman saati 100 saat rezervli 16A 250V | 1 | 5490 | 3245064127943
| 412795 | Yatay Analog kadranlı haftalık zaman saati 100 saat rezervli 16A 250V | 1 | 5990 | 3245064127950
| 412812 | Yatay Analog kadranlı günlük zaman saati rezervsiz 16A 250V | 1 | 4140 | 3245064128124
| 412813 | Yatay Analog kadranlı günlük zaman saati 100 saat rezervli 16A 250V | 1 | 4570 | 3245064128131
| 412860 | Yedek fotosel | 1 | 3210 | 3414970669889
| 412872 | Dijital zaman saatleri için data anahtarı | 10 | 2640 | 3245064128728
| 412873 | Dijital zaman saatleri için USB bağlantı kiti | 1 | 17100 | 3245064128735
| 412950 | Raya montaj özel kaide 2 modül sistem Armada içindir | 10 | 419 | 3414970656322
| 412951 | Raya montaj özel kaide osmoz ürünleri için kullanılır ve 412950 ile kullanılır | 10 | 161 | 3414970656353
| 412952 | Raya montaj özel kaide boşluk kapağı ve 412950 ile kullanılır | 10 | 264 | 3414970656384
| 413091 | Raya montaj Etiketli zil trafosu 230/12V-8V AC 2modül Güç 8VA | 1 | 5960 | 3245064130912
| 413092 | Raya montaj Etiketli zil trafosu 230/12V-8V AC 2modül Güç 24VA | 1 | 6070 | 3245064130929
| 413093 | Raya montaj Etiketli zil trafosu 230/24V-12V AC 2modül Güç 24-18VA | 1 | 6070 | 3245064130936
| 413096 | Raya montaj güvenlik transformatörü 230V giriş 12/24V çıkış Güç 25VA | 1 | 6760 | 3245064130967
| 413098 | Raya montaj güvenlik transformatörü 230V giriş 12/24V çıkış Güç 63VA | 1 | 11300 | 3245064130981
| 414350 | SPD T2/20KA 1P 460V DURUM KONTAKLI | 1 | 2040 | 3414973015690
| 414351 | SPD T2/20KA 2P 460V DURUM KONTAKLI | 1 | 3470 | 3414973015706
| 414352 | SPD T2/20KA 3P 460V DURUM KONTAKLI | 1 | 6060 | 3414973015713
| 414353 | SPD T2/20KA 4P 460V DURUM KONTAKLI | 1 | 8090 | 3414972956574
| 414947 | WEB SERVER 10 ÖLÇÜM NOKTASI İÇİN | 1 | 170000 | 3414970805171
| 414948 | WEB SERVER 32 ÖLÇÜM NOKTASI İÇİN | 1 | 196200 | 3414970805560
| 414949 | WEB SERVER 255 ÖLÇÜM NOKTASI İÇİN | 1 | 747600 | 3414971122512
| 415912 | DX3 AFDD 1P+N C10 2M | 1 | 12100 | 3414971179509
| 415913 | DX3 AFDD 1P+N C16 2M | 1 | 12400 | 3414971169326
| 415914 | DX3 AFDD 1P+N C20 2M | 1 | 12600 | 3414971169340
| 415950 | DX3 AFDD 1P+N C10 30MA AC 3M | 1 | 17700 | 3414971179561
| 415951 | DX3 AFDD 1P+N C16 30MA AC 3M | 1 | 18000 | 3414971169487
| 415952 | DX3 AFDD 1P+N C20 30MA AC 3M | 1 | 18100 | 3414971169500
| 416080 | CTX³ 3P kontaktör 9A 1NA+1NK 24V AC bobinli | 1 | 2230 | 3414970399441
| 416081 | CTX³ 3P kontaktör 9A 1NA+1NK 24V DC bobinli | 1 | 3520 | 3414970399465
| 416086 | CTX³ 3P kontaktör 9A 1NA+1NK 230V AC bobinli | 1 | 2230 | 3414970399564
| 416090 | CTX³ 3P kontaktör 12A 1NA+1NK 24V AC bobinli | 1 | 2440 | 3414970399649
| 416091 | CTX³ 3P kontaktör 12A 1NA+1NK 24V DC bobinli | 1 | 3680 | 3414970399663
| 416096 | CTX³ 3P kontaktör 12A 1NA+1NK 230V AC bobinli | 1 | 2440 | 3414970399762
| 416100 | CTX³ 3P kontaktör 18A 1NA+1NK 24V AC bobinli | 1 | 3000 | 3414970399847
| 416101 | CTX³ 3P kontaktör 18A 1NA+1NK 24V DC bobinli | 1 | 4940 | 3414970399861
| 416106 | CTX³ 3P kontaktör 18A 1NA+1NK 230V AC bobinli | 1 | 3000 | 3414970399960
| 416110 | CTX³ 3P kontaktör 22A 1NA+1NK 24V AC bobinli | 1 | 4000 | 3414970400048
| 416111 | CTX³ 3P kontaktör 22A 1NA+1NK 24V DC bobinli | 1 | 5790 | 3414970400062
| 416116 | CTX³ 3P kontaktör 22A 1NA+1NK 230V AC bobinli | 1 | 4000 | 3414970400161
| 416120 | CTX³ 3P kontaktör 32A 2NA+2NK 24V AC bobinli | 1 | 6050 | 3414970400246
| 416121 | CTX³ 3P kontaktör 32A 2NA+2NK 24V DC bobinli | 1 | 7930 | 3414970400260
| 416126 | CTX³ 3P kontaktör 32A 2NA+2NK 230V AC bobinli | 1 | 6050 | 3414970400369
| 416130 | CTX³ 3P kontaktör 40A 2NA+2NK 24V AC bobinli | 1 | 8780 | 3414970400444
| 416131 | CTX³ 3P kontaktör 40A 2NA+2NK 24V DC bobinli | 1 | 9590 | 3414970400468
| 416136 | CTX³ 3P kontaktör 40A 2NA+2NK 230V AC bobinli | 1 | 8780 | 3414970400567
| 416140 | CTX³ 3P kontaktör 50A 2NA+2NK 24V AC bobinli | 1 | 10700 | 3414970400642
| 416141 | CTX³ 3P kontaktör 50A 2NA+2NK 24V DC bobinli | 1 | 13700 | 3414970400666
| 416146 | CTX³ 3P kontaktör 50A 2NA+2NK 230V AC bobinli | 1 | 10700 | 3414970400765
| 416160 | CTX³ 3P kontaktör 65A 2NA+2NK 24V AC bobinli | 1 | 14900 | 3414970401045
| 416161 | CTX³ 3P kontaktör 65A 2NA+2NK 24V DC bobinli | 1 | 16400 | 3414970401069
| 416166 | CTX³ 3P kontaktör 65A 2NA+2NK 230V AC bobinli | 1 | 14900 | 3414970401168
| 416180 | CTX³ 3P kontaktör 75A 2NA+2NK 24V AC bobinli | 1 | 17400 | 3414970401441
| 416181 | CTX³ 3P kontaktör 75A 2NA+2NK 24V DC bobinli | 1 | 19700 | 3414970401465
| 416186 | CTX³ 3P kontaktör 75A 2NA+2NK 230V AC bobinli | 1 | 17400 | 3414970401564
| 416200 | CTX³ 3P kontaktör 85A 2NA+2NK 24V AC bobinli | 1 | 18400 | 3414970401847
| 416201 | CTX³ 3P kontaktör 85A 2NA+2NK 24V DC bobinli | 1 | 22800 | 3414970401861
| 416206 | CTX³ 3P kontaktör 85A 2NA+2NK 230V AC bobinli | 1 | 18400 | 3414970401960
| 416220 | CTX³ 3P kontaktör 100A 2NA+2NK 24V AC bobinli | 1 | 23700 | 3414970402240
| 416221 | CTX³ 3P kontaktör 100A 2NA+2NK 24V DC bobinli | 1 | 28400 | 3414970402264
| 416226 | CTX³ 3P kontaktör 100A 2NA+2NK 230V AC bobinli | 1 | 23700 | 3414970402363
| 416240 | CTX³ 3P kontaktör 130A 2NA+2NK 24V AC bobinli | 1 | 33400 | 3414970402646
| 416241 | CTX³ 3P kontaktör 130A 2NA+2NK 24V DC bobinli | 1 | 38700 | 3414970402660
| 416246 | CTX³ 3P kontaktör 130A 2NA+2NK 230V AC bobinli | 1 | 33400 | 3414970402769
| 416260 | CTX³ 3P kontaktör 150A 2NA+2NK 24V AC bobinli | 1 | 36400 | 3414970403049
| 416261 | CTX³ 3P kontaktör 150A 2NA+2NK 24V DC bobinli | 1 | 44800 | 3414970403063
| 416266 | CTX³ 3P kontaktör bobin gerilimi 230V AC - 2NA+2NK yardımcı kontaklı - 150A | 1 | 36400 | 3414970403162
| 416280 | CTX³ 3P kontaktör bobin gerilimi 24V AC/DC - 2NA+2NK yardımcı kontaklı -185A | 1 | 49400 | 3414970403445
| 416286 | CTX³ 3P kontaktör bobin gerilimi 100-240V AC/DC -2NA+2NK yardımcı kontaklı -185A | 1 | 49400 | 3414970403469
| 416290 | CTX³ 3P kontaktör bobin gerilimi 24V AC/DC - 2NA+2NK yardımcı kontaklı -225A | 1 | 58400 | 3414970403483
| 416296 | CTX³ 3P kontaktör bobin gerilimi 100-240V AC/DC -2NA+2NK yardımcı kontaklı -225A | 1 | 58400 | 3414970403506
| 416306 | CTX³ 3P kontaktör bobin gerilimi 100-240V AC/DC -2NA+2NK yardımcı kontaklı -265A | 1 | 82500 | 3414970403520
| 416316 | CTX³ 3P kontaktör bobin gerilimi 100-240V AC/DC -2NA+2NK yardımcı kontaklı -330A | 1 | 85300 | 3414970403544
| 416326 | CTX³ 3P kontaktör bobin gerilimi 100-240V AC/DC -2NA+2NK yardımcı kontaklı -400A | 1 | 97900 | 3414970403568
| 416336 | CTX³ 3P kontaktör bobin gerilimi 200-240V AC/DC -2NA+2NK yardımcı kontaklı -500A | 1 | 182300 | 3414970403582
| 416346 | CTX³ 3P kontaktör bobin gerilimi 200-240V AC/DC -2NA+2NK yardımcı kontaklı -630A | 1 | 203200 | 3414970403605
| 416356 | CTX³ 3P kontaktör bobin gerilimi 200-240V AC/DC -2NA+2NK yardımcı kontaklı -800A | 1 | 269300 | 3414970403629
| 416426 | CTX³ 4P kontaktör bobin gerilimi 230V AC - AC1 göre 40A veya AC3 göre 22A | 1 | 5450 | 3414970403667
| 416436 | CTX³ 4P kontaktör bobin gerilimi 230V AC - AC1 göre 60A veya AC3 göre 40A | 1 | 10600 | 3414970403681
| 416446 | CTX³ 4P kontaktör bobin gerilimi 230V AC - AC1 göre 100A veya AC3 göre 65A | 1 | 17700 | 3414970403704
| 416456 | CTX³ 4P kontaktör bobin gerilimi 230V AC - AC1 göre 135A veya AC3 göre 85A | 1 | 25300 | 3414970403728
| 416466 | CTX³ 4P kontaktör bobingerilimi 100-240V AC/DC -AC1 göre 165A veya AC3 göre 130A | 1 | 51700 | 3414970403742
| 416476 | CTX³ 4P kontaktör bobingerilimi 100-240V AC/DC -AC1 göre 250A veya AC3 göre 150A | 1 | 60500 | 3414970403759
| 416486 | CTX³ 4P kontaktör bobingerilimi 100-240V AC/DC -AC1 göre 330A veya AC3 göre 225A | 1 | 75900 | 3414970403766
| 416496 | CTX³ 4P kontaktör bobingerilimi 100-240V AC/DC -AC1 göre 420A veya AC3 göre 330A | 1 | 120800 | 3414970403773
| 416506 | CTX³ 4P kontaktör bobingerilimi 100-240V AC/DC -AC1 göre 500A veya AC3 göre 400A | 1 | 132000 | 3414970403780
| 416516 | CTX³ 4P kontaktör bobingerilimi 200-240V AC/DC -AC1 göre 750A veya AC3 göre 630A | 1 | 212200 | 3414970403797
| 416526 | CTX³ 4P kontaktör bobingerilimi 200-240V AC/DC -AC1 göre 900A veya AC3 göre 800A | 1 | 260400 | 3414970403803
| 416546 | 4P CTX³ kontaktör için yedek bobin 40A den 60A'e (AC1 göre) | 3 | 3070 | 3414970408617
| 416556 | 4P CTX³ kontaktör için yedek bobin 100A den 135A'e (AC1 göre) | 4 | 3750 | 3414970408624
| 416566 | 4P CTX³ kontaktör için yedek bobin 165A den 330A'e (AC1 göre) | 1 | 20000 | 3414970408631
| 416576 | 4P CTX³ kontaktör için yedek bobin 420A den 500A'e (AC1 göre) | 1 | 37500 | 3414970408648
| 416586 | 4P CTX³ kontaktör için yedek bobin 750A den 900A'e (AC1 göre) | 1 | 55200 | 3414970408655
| 416591 | RTX³ termik röle ayrı montaj ünitesi RTX³ 40 modeli 32A üstü için | 1 | 919 | 3414970409720
| 416592 | RTX³ termik röle ayrı montaj ünitesi RTX³ 40 modeli 40A için | 1 | 1220 | 3414970409744
| 416593 | RTX³ termik röle ayrı montaj ünitesi RTX³ 65 için vida terminalleri ile | 1 | 1540 | 3414970409768
| 416595 | RTX³ termik röle ayrı montaj ünitesi RTX³ 100 için vida terminalleri ile | 1 | 1990 | 3414970409805
| 416597 | RTX³ termik röle ayrı montaj ünitesi RTX³ 150 için vida terminalleri ile | 1 | 3100 | 3414970409843
| 416640 | RTX³ termik röle 0.1A - 0.16A arası (CTX³ 22/40 kontaktör için) | 1 | 3080 | 3414970405494
| 416641 | RTX³ termik röle 0.16A - 0.25A arası (CTX³ 22/40 kontaktör için) | 1 | 3080 | 3414970405517
| 416642 | RTX³ termik röle 0.25A - 0.4A arası (CTX³ 22/40 kontaktör için) | 1 | 3080 | 3414970405531
| 416643 | RTX³ termik röle 0.4A - 0.63A arası (CTX³ 22/40 kontaktör için) | 1 | 3080 | 3414970405555
| 416644 | RTX³ termik röle 0.63A - 1A arası (CTX³ 22/40 kontaktör için) | 1 | 3080 | 3414970405579
| 416645 | RTX³ termik röle 1A - 1.6A arası (CTX³ 22/40 kontaktör için) | 1 | 3080 | 3414970405593
| 416646 | RTX³ termik röle 1.6A - 2.5A arası (CTX³ 22/40 kontaktör için) | 1 | 3080 | 3414970405616
| 416647 | RTX³ termik röle 2.5A - 4A arası (CTX³ 22/40 kontaktör için) | 1 | 3080 | 3414970405630
| 416648 | RTX³ termik röle 4A - 6A arası (CTX³ 22/40 kontaktör için) | 1 | 3080 | 3414970405654
| 416649 | RTX³ termik röle 5A - 8A arası (CTX³ 22/40 kontaktör için) | 1 | 3080 | 3414970405678
| 416650 | RTX³ termik röle 6A - 9A arası (CTX³ 22/40 kontaktör için) | 1 | 3080 | 3414970405692
| 416651 | RTX³ termik röle 7A - 10A arası (CTX³ 22/40 kontaktör için) | 1 | 3080 | 3414970405715
| 416652 | RTX³ termik röle 9A - 13A arası (CTX³ 22/40 kontaktör için) | 1 | 3080 | 3414970405739
| 416653 | RTX³ termik röle 12A - 18A arası (CTX³ 22/40 kontaktör için) | 1 | 3080 | 3414970405753
| 416654 | RTX³ termik röle 16A - 22A arası (CTX³ 22/40 kontaktör için) | 1 | 3080 | 3414970405777
| 416655 | RTX³ termik röle 18A - 25A arası (CTX³ 22/40 kontaktör için) | 1 | 3080 | 3414970405791
| 416656 | RTX³ termik röle 22A - 32A arası (CTX³ 22/40 kontaktör için) | 1 | 3080 | 3414970405814
| 416657 | RTX³ termik röle 28A - 40A arası (CTX³ 65 kontaktör için) | 1 | 3080 | 3414970405838
| 416683 | RTX³ termik röle 9A - 13A arası (CTX³ 65 kontaktör için) | 1 | 5450 | 3414970406279
| 416684 | RTX³ termik röle 12A - 18A arası (CTX³ 65 kontaktör için) | 1 | 5450 | 3414970406293
| 416685 | RTX³ termik röle 16A - 22A arası (CTX³ 65 kontaktör için) | 1 | 5450 | 3414970406316
| 416686 | RTX³ termik röle 18A - 25A arası (CTX³ 65 kontaktör için) | 1 | 5450 | 3414970406330
| 416687 | RTX³ termik röle 24A - 36A arası (CTX³ 65 kontaktör için) | 1 | 5450 | 3414970406354
| 416688 | RTX³ termik röle 28A - 40A arası (CTX³ 65 kontaktör için) | 1 | 5450 | 3414970406378
| 416689 | RTX³ termik röle 34A - 50A arası (CTX³ 65 kontaktör için) | 1 | 5450 | 3414970406392
| 416690 | RTX³ termik röle 45A - 65A arası (CTX³ 65 kontaktör için) | 1 | 6180 | 3414970406415
| 416723 | RTX³ termik röle 18A - 25A arası (CTX³ 100 kontaktör için) | 1 | 9540 | 3414970406712
| 416724 | RTX³ termik röle 24A - 36A arası (CTX³ 100 kontaktör için) | 1 | 9540 | 3414970406736
| 416725 | RTX³ termik röle 28A - 40A arası (CTX³ 100 kontaktör için) | 1 | 9540 | 3414970406750
| 416726 | RTX³ termik röle 34A - 50A arası (CTX³ 100 kontaktör için) | 1 | 9540 | 3414970406774
| 416727 | RTX³ termik röle 45A - 65A arası (CTX³ 100 kontaktör için) | 1 | 9540 | 3414970406798
| 416728 | RTX³ termik röle 54A - 75A arası (CTX³ 100 kontaktör için) | 1 | 10200 | 3414970406811
| 416729 | RTX³ termik röle 63A - 85A arası (CTX³ 100 kontaktör için) | 1 | 10200 | 3414970406835
| 416730 | RTX³ termik röle 70A - 95A arası (CTX³ 100 kontaktör için) | 1 | 10200 | 3414970406859
| 416731 | RTX³ termik röle 80A - 100A arası (CTX³ 100 kontaktör için) | 1 | 10200 | 3414970406873
| 416760 | RTX³ termik röle 45A - 65A arası (CTX³ 150 kontaktör için) | 1 | 14300 | 3414970407139
| 416761 | RTX³ termik röle 54A - 75A arası (CTX³ 150 kontaktör için) | 1 | 14300 | 3414970407153
| 416762 | RTX³ termik röle 63A - 85A arası (CTX³ 150 kontaktör için) | 1 | 14300 | 3414970407177
| 416763 | RTX³ termik röle 80A - 105A arası (CTX³ 150 kontaktör için) | 1 | 14300 | 3414970407191
| 416764 | RTX³ termik röle 95A - 130A arası (CTX³ 150 kontaktör için) | 1 | 14300 | 3414970407214
| 416765 | RTX³ termik röle 110A - 150A arası (CTX³ 150 kontaktör için) | 1 | 14300 | 3414970407238
| 416780 | RTX³ termik röle 65A - 100A arası (CTX³ 225 kontaktör için) | 1 | 24700 | 3414970407375
| 416781 | RTX³ termik röle 85A - 125A arası (CTX³ 225 kontaktör için) | 1 | 24700 | 3414970407382
| 416782 | RTX³ termik röle 100A - 160A arası (CTX³ 225 kontaktör için) | 1 | 24700 | 3414970407399
| 416783 | RTX³ termik röle 120A - 185A arası (CTX³ 225 kontaktör için) | 1 | 24700 | 3414970407405
| 416784 | RTX³ termik röle 160A - 240A arası (CTX³ 225 kontaktör için) | 1 | 24700 | 3414970407412
| 416786 | RTX³ termik röle 85A - 125A arası (CTX³ 400 kontaktör için) | 1 | 40000 | 3414970407429
| 416787 | RTX³ termik röle 100A - 160A arası (CTX³ 400 kontaktör için) | 1 | 40000 | 3414970407436
| 416788 | RTX³ termik röle 120A - 185A arası (CTX³ 400 kontaktör için) | 1 | 40000 | 3414970407443
| 416789 | RTX³ termik röle 160A - 240A arası (CTX³ 400 kontaktör için) | 1 | 40000 | 3414970407450
| 416790 | RTX³ termik röle 200A - 330A arası (CTX³ 400 kontaktör için) | 1 | 40000 | 3414970407467
| 416791 | RTX³ termik röle 260A - 400A arası (CTX³ 400 kontaktör için) | 1 | 40000 | 3414970407474
| 416792 | RTX³ termik röle 200A - 300A arası (CTX³ 800 kontaktör için) | 1 | 76500 | 3414970407481
| 416793 | RTX³ termik röle 260A - 400A arası (CTX³ 800 kontaktör için) | 1 | 76500 | 3414970407498
| 416794 | RTX³ termik röle 400A - 600A arası (CTX³ 800 kontaktör için) | 1 | 91900 | 3414970407504
| 416795 | RTX³ termik röle 520A - 800A arası (CTX³ 800 kontaktör için) | 1 | 91900 | 3414970407511
| 416800 | CTX³ Kontrol rölesi 4NA 24V AC bobinli | 1 | 3440 | 3414970407528
| 416801 | CTX³ Kontrol rölesi 4NA 24V DC bobinli | 1 | 3440 | 3414970407535
| 416806 | CTX³ Kontrol rölesi 4NA 230V AC bobinli | 1 | 3440 | 3414970407580
| 416810 | CTX³ Kontrol rölesi 3NA+1NK 24V AC bobinli | 1 | 3440 | 3414970407627
| 416811 | CTX³ Kontrol rölesi 3NA+1NK 24V DC bobinli | 1 | 3440 | 3414970407634
| 416816 | CTX³ Kontrol rölesi 3NA+1NK 230V AC bobinli | 1 | 3440 | 3414970407689
| 416820 | CTX³ Kontrol rölesi 2NA+2NK 24V AC bobinli | 1 | 3440 | 3414970407726
| 416821 | CTX³ Kontrol rölesi 2NA+2NK 24V DC bobinli | 1 | 3440 | 3414970407733
| 416826 | CTX³ Kontrol rölesi 2NA+2NK 230V AC bobinli | 1 | 3440 | 3414970407788
| 416840 | CTX³ 3K 9A'den 150A'e (AC-3) ve 4K 40A'den 135A'e (AC-1) güvenlik ön kapağı | 1 | 31 | 3414970409874
| 416841 | CTX³ 3K 185A'den 800A'e (AC-3) ve 4K 165A'den 900A'e (AC-1) güvenlik ön kapağı | 1 | 135 | 3414970409881
| 416842 | CTX³ 3P 185A'den 225A'e kontaktör terminal koruma kapağı | 1 | 1360 | 3414970409898
| 416843 | CTX³ 3P 265A'den 400A'e kontaktör terminal koruma kapağı | 1 | 2170 | 3414970409904
| 416844 | CTX³ 3P 500A'den 800A'e kontaktör terminal koruma kapağı | 1 | 3160 | 3414970409911
| 416845 | CTX³ 4P 165A'den 330A'e kontaktör terminal koruma kapağı | 1 | 1630 | 3414970409928
| 416846 | CTX³ 4P 420A'den 500A'e kontaktör terminal koruma kapağı | 1 | 2500 | 3414970409935
| 416847 | CTX³ 4P 750A'den 900A'e kontaktör terminal koruma kapağı | 1 | 3410 | 3414970409942
| 416849 | CTX³ 4K kontaktör için 1NA+1NK yanamontaj yardımcı kontak 40A den 135A'e (AC-1) | 1 | 919 | 3414970408587
| 416850 | CTX³ kontaktörlere eklenebilir öne montaj yardımcı kontak 1NA+1NK | 20 | 919 | 3414970408389
| 416851 | CTX³ kontaktörlere eklenebilir öne montaj yardımcı kontak 2NA | 20 | 919 | 3414970408402
| 416852 | CTX³ kontaktörlere eklenebilir öne montaj yardımcı kontak 2NK | 20 | 919 | 3414970408426
| 416853 | CTX³ kontaktörlere eklenebilir öne montaj yardımcı kontak 4NA | 10 | 1380 | 3414970408440
| 416854 | CTX³ kontaktörlere eklenebilir öne montaj yardımcı kontak 3NA+1NK | 10 | 1380 | 3414970408464
| 416855 | CTX³ kontaktörlere eklenebilir öne montaj yardımcı kontak 2NA+2NK | 10 | 1380 | 3414970408488
| 416856 | CTX³ kontaktörlere eklenebilir öne montaj yardımcı kontak 1NA+3NK | 10 | 1380 | 3414970408501
| 416857 | CTX³ kontaktörlere eklenebilir öne montaj yardımcı kontak 4NK | 10 | 1380 | 3414970408525
| 416858 | CTX³ 3K kontaktör için 1NA+1NK yana montaj yardımcı kontak 9A den 150A'e (AC-3) | 20 | 919 | 3414970408549
| 416859 | CTX³ 3K için 185A den 800A - 4K için 165A den 900A yana yardımcı kontak 1NA+1NK | 1 | 919 | 3414970408563
| 416870 | CTX³ 3kutup kontaktörlere eklenebilir kapamada gecikme bloğu 24-48V AC/DC | 1 | 7270 | 3414970409959
| 416871 | CTX³ 3kutup kontaktörlere eklenebilir kapamada gecikme bloğu 110-230V AC | 1 | 7270 | 3414970409973
| 416872 | CTX³ 3kutup kontaktörlere eklenebilir açmada gecikme bloğu 24-48V AC/DC | 1 | 7270 | 3414970409997
| 416873 | CTX³ 3kutup kontaktörlere eklenebilir açmada gecikme bloğu 110-230V AC | 1 | 7270 | 3414970410016
| 416874 | CTX³ 3kutup kontaktör için 9A den 40A'e kapasitör anahtarlama ünitesi | 1 | 2930 | 3414970410030
| 416875 | CTX³ 3kutup kontaktör için 50A den 65A'e kapasitör anahtarlama ünitesi | 1 | 3830 | 3414970410054
| 416877 | CTX³ 3kutup kontaktör için 75A den 100A'e kapasitör anahtarlama ünitesi | 1 | 4270 | 3414970515612
| 416879 | CTX³ 4K kontaktör 40A den 135A'e (AC-1) için mekanik kilit | 1 | 2130 | 3414970410078
| 416880 | CTX³ 3K kontaktör 9A den 150A'e için mekanik kilit | 1 | 2130 | 3414970410092
| 416882 | CTX³ 22 serisi 3kutup kontaktörleri ters yönde çevirme için kablo kiti | 4 | 1850 | 3414970410139
| 416883 | CTX³ 40 serisi 3kutup kontaktörleri ters yönde çevirme için kablo kiti | 6 | 1850 | 3414970410153
| 416884 | CTX³ 65 serisi 3kutup kontaktörleri ters yönde çevirme için kablo kiti | 2 | 3100 | 3414970410177
| 416885 | CTX³ 100 serisi 3kutup kontaktörleri ters yönde çevirme için kablo kiti | 1 | 4940 | 3414970410191
| 416887 | CTX³ 3K 185A den 400A'e veya 4K 165A den 500A'e kontaktör için mekanik kilit | 1 | 6120 | 3414970410221
| 416888 | CTX³ 3K kontaktör 500A den 800A'e için mekanik kilit | 1 | 99800 | 3414970410238
| 416889 | CTX³ 4K kontaktör 750A den 900A'e için mekanik kilit | 1 | 117500 | 3414970410245
| 416890 | RTX3 40 serisi ile donatılmış CTX³ 22'ler için butonsuz motor yol verici kutusu | 1 | 3440 | 3414970410252
| 416891 | RTX3 40 serisi ile donatılmış CTX³ 22'ler için butonlu motor yol verici kutusu | 1 | 4640 | 3414970410276
| 416892 | RTX3 40/65/100 serisi termik röle için uzaktan resetleme modülü uzunluk 400mm | 1 | 7380 | 3414970410290
| 416893 | RTX3 40/65/100 serisi termik röle için uzaktan resetleme modülü uzunluk 500mm | 1 | 8550 | 3414970410313
| 416894 | RTX3 40/65/100 serisi termik röle için uzaktan resetleme modülü uzunluk 600mm | 1 | 9790 | 3414970410337
| 416895 | CTX³ kontaktör için 24 - 48V AC/DC gerilim sönümleyici blok | 10 | 919 | 3414970410351
| 416896 | CTX³ kontaktör için 100 - 125V AC/DC gerilim sönümleyici blok | 10 | 919 | 3414970410375
| 416897 | CTX³ kontaktör için 200 - 240V AC/DC gerilim sönümleyici blok | 10 | 919 | 3414970410399
| 416898 | CTX³ kontaktör için 380 - 400V AC gerilim sönümleyici blok | 10 | 919 | 3414970410412
| 416900 | CTX³ 22 3P kontaktör için 24V AC yedek bobin | 1 | 1500 | 3414970408662
| 416906 | CTX³ 22 3P kontaktör için 230V AC yedek bobin | 4 | 1500 | 3414970408723
| 416920 | CTX³ 40 3P kontaktör için 24V AC yedek bobin | 1 | 1500 | 3414970408785
| 416921 | CTX³ 40 3P kontaktör için 24V DC yedek bobin | 1 | 1500 | 3414970408808
| 416926 | CTX³ 40 3P kontaktör için 230V AC yedek bobin | 1 | 1500 | 3414970408907
| 416930 | CTX³ 65 3P kontaktör için 24V AC yedek bobin | 1 | 2000 | 3414970408983
| 416931 | CTX³ 65 3P kontaktör için 24V DC yedek bobin | 1 | 2000 | 3414970409003
| 416936 | CTX³ 65 3P kontaktör için 230V AC yedek bobin | 1 | 2000 | 3414970409102
| 416940 | CTX³ 100 3P kontaktör için 24V AC yedek bobin | 1 | 2770 | 3414970409188
| 416941 | CTX³ 100 3P kontaktör için 24V DC yedek bobin | 2 | 2770 | 3414970409201
| 416946 | CTX³ 100 3P kontaktör için 230V AC yedek bobin | 1 | 2770 | 3414970409300
| 416950 | CTX³ 150 3P kontaktör için 24V AC yedek bobin | 2 | 15000 | 3414970409386
| 416951 | CTX³ 150 3P kontaktör için 24V DC yedek bobin | 1 | 15000 | 3414970409393
| 416956 | CTX³ 150 3P kontaktör için 110-240V AC/DC yedek bobin | 1 | 15000 | 3414970409447
| 416960 | CTX³ 225 3P kontaktör için 24V AC/DC yedek bobin | 1 | 20000 | 3414970409485
| 416966 | CTX³ 225 3P kontaktör için 110-240V AC/DC yedek bobin | 1 | 20000 | 3414970409508
| 416976 | CTX³ 400 3P kontaktör için 110-240V AC/DC yedek bobin | 1 | 33000 | 3414970409522
| 416986 | CTX³ 800 3P kontaktör için 200-240V AC/DC yedek bobin | 1 | 40000 | 3414970409546
| 417000 | CTX³ 3P mini kontaktör 6A 1NA yardımcı kontaklı 24V AC | 1 | 1880 | 3414970403810
| 417001 | CTX³ 3P mini kontaktör 6A 1NA yardımcı kontaklı 24V DC | 1 | 2530 | 3414970403834
| 417006 | CTX³ 3P mini kontaktör 6A 1NA yardımcı kontaklı 230V AC | 1 | 1880 | 3414970403872
| 417010 | CTX³ 3P mini kontaktör 6A 1NK yardımcı kontaklı 24V AC | 1 | 1880 | 3414970403919
| 417011 | CTX³ 3P mini kontaktör 6A 1NK yardımcı kontaklı 24V DC | 1 | 2530 | 3414970403933
| 417016 | CTX³ 3P mini kontaktör 6A 1NK yardımcı kontaklı 230V AC | 1 | 1880 | 3414970403971
| 417020 | CTX³ 3P mini kontaktör 9A 1NA yardımcı kontaklı 24V AC | 1 | 2050 | 3414970404015
| 417021 | CTX³ 3P mini kontaktör 9A 1NA yardımcı kontaklı 24V DC | 1 | 2880 | 3414970404039
| 417026 | CTX³ 3P mini kontaktör 9A 1NA yardımcı kontaklı 230V AC | 1 | 2050 | 3414970404077
| 417030 | CTX³ 3P mini kontaktör 9A 1NK yardımcı kontaklı 24V AC | 1 | 2050 | 3414970404114
| 417031 | CTX³ 3P mini kontaktör 9A 1NK yardımcı kontaklı 24V DC | 1 | 2880 | 3414970404138
| 417036 | CTX³ 3P mini kontaktör 9A 1NK yardımcı kontaklı 230V AC | 1 | 2050 | 3414970404176
| 417040 | CTX³ 3P mini kontaktör 12A 1NA yardımcı kontaklı 24V AC | 1 | 2230 | 3414970404213
| 417041 | CTX³ 3P mini kontaktör 12A 1NA yardımcı kontaklı 24V DC | 1 | 3220 | 3414970404237
| 417046 | CTX³ 3P mini kontaktör 12A 1NA yardımcı kontaklı 230V AC | 1 | 2230 | 3414970404275
| 417050 | CTX³ 3P mini kontaktör 12A 1NK yardımcı kontaklı 24V AC | 1 | 2230 | 3414970404312
| 417051 | CTX³ 3P mini kontaktör 12A 1NK yardımcı kontaklı 24V DC | 1 | 3220 | 3414970404336
| 417056 | CTX³ 3P mini kontaktör 12A 1NK yardımcı kontaklı 230V AC | 1 | 2230 | 3414970404374
| 417060 | CTX³ 3P mini kontaktör 16A 1NA yardımcı kontaklı 24V AC | 1 | 2530 | 3414970404411
| 417061 | CTX³ 3P mini kontaktör 16A 1NA yardımcı kontaklı 24V DC | 1 | 3520 | 3414970404435
| 417066 | CTX³ 3P mini kontaktör 16A 1NA yardımcı kontaklı 230V AC | 1 | 2530 | 3414970404473
| 417070 | CTX³ 3P mini kontaktör 16A 1NK yardımcı kontaklı 24V AC | 1 | 2530 | 3414970404510
| 417071 | CTX³ 3P mini kontaktör 16A 1NK yardımcı kontaklı 24V DC | 1 | 3520 | 3414970404534
| 417076 | CTX³ 3P mini kontaktör 16A 1NK yardımcı kontaklı 230V AC | 1 | 2530 | 3414970404572
| 417080 | CTX³ 3P mini kontaktör için termik röle 0.16A | 1 | 2470 | 3414970407825
| 417081 | CTX³ 3P mini kontaktör için termik röle 0.25A | 1 | 2470 | 3414970407849
| 417082 | CTX³ 3P mini kontaktör için termik röle 0.40A | 1 | 2470 | 3414970407863
| 417083 | CTX³ 3P mini kontaktör için termik röle 0.63A | 1 | 2470 | 3414970407887
| 417084 | CTX³ 3P mini kontaktör için termik röle 1A | 1 | 2470 | 3414970407900
| 417085 | CTX³ 3P mini kontaktör için termik röle 1.6A | 1 | 2470 | 3414970407924
| 417086 | CTX³ 3P mini kontaktör için termik röle 2.5A | 1 | 2470 | 3414970407948
| 417087 | CTX³ 3P mini kontaktör için termik röle 4A | 1 | 2470 | 3414970407962
| 417088 | CTX³ 3P mini kontaktör için termik röle 6A | 1 | 2470 | 3414970407986
| 417089 | CTX³ 3P mini kontaktör için termik röle 8A | 1 | 2470 | 3414970408006
| 417090 | CTX³ 3P mini kontaktör için termik röle 9A | 1 | 2470 | 3414970408020
| 417091 | CTX³ 3P mini kontaktör için termik röle 10A | 1 | 2470 | 3414970408044
| 417092 | CTX³ 3P mini kontaktör için termik röle 13A | 1 | 2470 | 3414970408068
| 417093 | CTX³ 3P mini kontaktör için termik röle 16A | 1 | 2470 | 3414970408082
| 417140 | CTX³ 4P mini kontaktör bobin gerilimi 24V AC - AC1 20A veya AC3 16A | 1 | 3220 | 3414970404619
| 417141 | CTX³ 4P mini kontaktör bobin gerilimi 24V DC - AC1 20A veya AC3 16A | 1 | 4370 | 3414970404633
| 417144 | CTX³ 4P mini kontaktör bobin gerilimi 110V AC - AC1 20A veya AC3 16A | 1 | 3220 | 3414970404657
| 417146 | CTX³ 4P mini kontaktör bobin gerilimi 230V AC - AC1 20A veya AC3 16A | 1 | 3220 | 3414970404671
| 417149 | CTX³ 4P mini kontaktör bobin gerilimi 415V AC - AC1 20A veya AC3 16A | 1 | 3220 | 3414970404695
| 417150 | CTX³ mini kontaktörler için öne montaj yardımcı kontak 1NA + 1NK | 15 | 919 | 3414970404718
| 417151 | CTX³ mini kontaktörler için öne montaj yardımcı kontak 2NA | 15 | 919 | 3414970404732
| 417152 | CTX³ mini kontaktörler için öne montaj yardımcı kontak 2NK | 15 | 919 | 3414970404756
| 417153 | CTX³ mini kontaktörler için öne montaj yardımcı kontak 4NA | 15 | 1220 | 3414970404770
| 417154 | CTX³ mini kontaktörler için öne montaj yardımcı kontak 3NA + 1NK | 15 | 1220 | 3414970404794
| 417155 | CTX³ mini kontaktörler için öne montaj yardımcı kontak 2NA + 2NK | 15 | 1220 | 3414970404817
| 417156 | CTX³ mini kontaktörler için öne montaj yardımcı kontak 1NA + 3NK | 15 | 1220 | 3414970404831
| 417157 | CTX³ mini kontaktörler için öne montaj yardımcı kontak 4NK | 15 | 1220 | 3414970404855
| 417158 | CTX³ mini kontaktörler için yana montaj yardımcı kontak 1NA | 20 | 678 | 3414970404879
| 417159 | CTX³ mini kontaktörler için yana montaj yardımcı kontak 1NK | 20 | 678 | 3414970404893
| 417160 | CTX³ mini kontaktörler için mekanik kilit | 5 | 793 | 3414970410436
| 417170 | CTX³ mini kontaktörler için 24V AC yedek bobin | 10 | 919 | 3414970409560
| 417171 | CTX³ mini kontaktörler için 24V DC yedek bobin | 10 | 1380 | 3414970409584
| 417176 | CTX³ mini kontaktörler için 230V AC yedek bobin | 10 | 919 | 3414970409669
| 417300 | MPX³ 32S motor koruma şalteri 0.1 - 0.16A (basmalı tip) | 1 | 5920 | 3414970395030
| 417301 | MPX³ 32S motor koruma şalteri 0.16 - 0.25A (basmalı tip) | 1 | 5920 | 3414970395054
| 417302 | MPX³ 32S motor koruma şalteri 0.25 - 0.4A (basmalı tip) | 1 | 5920 | 3414970395078
| 417303 | MPX³ 32S motor koruma şalteri 0.4 - 0.63A (basmalı tip) | 1 | 5920 | 3414970395092
| 417304 | MPX³ 32S motor koruma şalteri 0.63 - 1A (basmalı tip) | 1 | 5920 | 3414970395115
| 417305 | MPX³ 32S motor koruma şalteri 1 - 1.6A (basmalı tip) | 1 | 5920 | 3414970395139
| 417306 | MPX³ 32S motor koruma şalteri 1.6 - 2.5A (basmalı tip) | 1 | 5920 | 3414970395153
| 417307 | MPX³ 32S motor koruma şalteri 2.5 - 4A (basmalı tip) | 1 | 5920 | 3414970395177
| 417308 | MPX³ 32S motor koruma şalteri 4 - 6A (basmalı tip) | 1 | 5920 | 3414970395191
| 417309 | MPX³ 32S motor koruma şalteri 5 - 8A (basmalı tip) | 1 | 6050 | 3414970395214
| 417310 | MPX³ 32S motor koruma şalteri 6 - 10A (basmalı tip) | 1 | 6050 | 3414970395238
| 417311 | MPX³ 32S motor koruma şalteri 9 - 13A (basmalı tip) | 1 | 6050 | 3414970395252
| 417312 | MPX³ 32S motor koruma şalteri 11 - 17A (basmalı tip) | 1 | 6260 | 3414970395276
| 417313 | MPX³ 32S motor koruma şalteri 14 - 22A (basmalı tip) | 1 | 6390 | 3414970395290
| 417314 | MPX³ 32S motor koruma şalteri 18 - 26A (basmalı tip) | 1 | 6390 | 3414970395313
| 417315 | MPX³ 32S motor koruma şalteri 22 - 32A (basmalı tip) | 1 | 6560 | 3414970395337
| 417320 | MPX³ 32H motor koruma şalteri 0.1 - 0.16A (çevirmeli tip) | 1 | 7010 | 3414970395351
| 417321 | MPX³ 32H motor koruma şalteri 0.16 - 0.25A (çevirmeli tip) | 1 | 7010 | 3414970395375
| 417322 | MPX³ 32H motor koruma şalteri 0.25-0.4A (çevirmeli tip) | 1 | 7010 | 3414970395399
| 417323 | MPX³ 32H motor koruma şalteri 0.4-0.63A (çevirmeli tip) | 1 | 7010 | 3414970395412
| 417324 | MPX³ 32H motor koruma şalteri 0.63 - 1A (çevirmeli tip) | 1 | 7010 | 3414970395436
| 417325 | MPX³ 32H motor koruma şalteri 1 - 1.6A (çevirmeli tip) | 1 | 7010 | 3414970395450
| 417326 | MPX³ 32H motor koruma şalteri 1.6 -2.5A (çevirmeli tip) | 1 | 7010 | 3414970395474
| 417327 | MPX³ 32H motor koruma şalteri 2.5 - 4A (çevirmeli tip) | 1 | 7010 | 3414970395498
| 417328 | MPX³ 32H motor koruma şalteri 4 - 6A (çevirmeli tip) | 1 | 7010 | 3414970395511
| 417329 | MPX³ 32H motor koruma şalteri 5 - 8A (çevirmeli tip) | 1 | 7070 | 3414970395535
| 417330 | MPX³ 32H motor koruma şalteri 6 - 10A (çevirmeli tip) | 1 | 7070 | 3414970395559
| 417331 | MPX³ 32H motor koruma şalteri 9 - 13A (çevirmeli tip) | 1 | 7070 | 3414970395573
| 417332 | MPX³ 32H motor koruma şalteri 11 - 17A (çevirmeli tip) | 1 | 7260 | 3414970395597
| 417333 | MPX³ 32H motor koruma şalteri 14 - 22A (çevirmeli tip) | 1 | 7400 | 3414970395610
| 417334 | MPX³ 32H motor koruma şalteri 18 - 26A (çevirmeli tip) | 1 | 7400 | 3414970395634
| 417335 | MPX³ 32H motor koruma şalteri 22 - 32A (çevirmeli tip) | 1 | 7880 | 3414970395658
| 417340 | MPX³ 32MA motor koruma şalteri 0.16A (çevirmeli tip) | 1 | 6390 | 3414970395672
| 417341 | MPX³ 32MA motor koruma şalteri 0.25A (çevirmeli tip) | 1 | 6390 | 3414970395696
| 417342 | MPX³ 32MA motor koruma şalteri 0.4A (çevirmeli tip) | 1 | 6710 | 3414970395719
| 417343 | MPX³ 32MA motor koruma şalteri 0.63A (çevirmeli tip) | 1 | 6710 | 3414970395733
| 417344 | MPX³ 32MA motor koruma şalteri 1A (çevirmeli tip) | 1 | 6710 | 3414970395757
| 417345 | MPX³ 32MA motor koruma şalteri 1.6A (çevirmeli tip) | 1 | 6710 | 3414970395771
| 417346 | MPX³ 32MA motor koruma şalteri 2.5A (çevirmeli tip) | 1 | 6710 | 3414970395795
| 417347 | MPX³ 32MA motor koruma şalteri 4A (çevirmeli tip) | 1 | 6710 | 3414970395818
| 417348 | MPX³ 32MA motor koruma şalteri 6A (çevirmeli tip) | 1 | 6710 | 3414970395832
| 417349 | MPX³ 32MA motor koruma şalteri 8A (çevirmeli tip) | 1 | 6710 | 3414970395856
| 417350 | MPX³ 32MA motor koruma şalteri 10A (çevirmeli tip) | 1 | 7010 | 3414970395870
| 417351 | MPX³ 32MA motor koruma şalteri 13A (çevirmeli tip) | 1 | 7010 | 3414970395894
| 417352 | MPX³ 32MA motor koruma şalteri 17A (çevirmeli tip) | 1 | 7190 | 3414970395917
| 417353 | MPX³ 32MA motor koruma şalteri 22A (çevirmeli tip) | 1 | 7190 | 3414970395931
| 417354 | MPX³ 32MA motor koruma şalteri 26A (çevirmeli tip) | 1 | 7190 | 3414970395955
| 417355 | MPX³ 32MA motor koruma şalteri 32A (çevirmeli tip) | 1 | 7820 | 3414970395979
| 417360 | MPX³ 63H çevirmeli anahtarlı tip motor koruma şalteri In:10A termik 6 ile 10A | 1 | 17100 | 3414970395993
| 417361 | MPX³ 63H çevirmeli anahtarlı tip motor koruma şalteri In:13A termik 9 ile 13A | 1 | 17100 | 3414970396013
| 417362 | MPX³ 63H çevirmeli anahtarlı tip motor koruma şalteri In:17A termik 11 ile 17A | 1 | 17100 | 3414970396037
| 417363 | MPX³ 63H çevirmeli anahtarlı tip motor koruma şalteri In:22A termik 14 ile 22A | 1 | 17100 | 3414970396051
| 417364 | MPX³ 63H çevirmeli anahtarlı tip motor koruma şalteri In:26A termik 18 ile 26A | 1 | 17100 | 3414970396075
| 417365 | MPX³ 63H çevirmeli anahtarlı tip motor koruma şalteri In:32A termik 22 ile 32A | 1 | 17600 | 3414970396099
| 417366 | MPX³ 63H çevirmeli anahtarlı tip motor koruma şalteri In:40A termik 28 ile 40A | 1 | 17600 | 3414970396112
| 417367 | MPX³ 63H çevirmeli anahtarlı tip motor koruma şalteri In:50A termik 34 ile 50A | 1 | 17600 | 3414970396136
| 417368 | MPX³ 63H çevirmeli anahtarlı tip motor koruma şalteri In:63A termik 45 ile 63A | 1 | 17600 | 3414970396150
| 417370 | MPX³ 100H çevirmeli anahtarlı tip motor koruma şalteri In:17A termik 11 ile 17A | 1 | 33000 | 3414970396174
| 417371 | MPX³ 100H çevirmeli anahtarlı tip motor koruma şalteri In:22A termik 14 ile 22A | 1 | 33000 | 3414970396198
| 417372 | MPX³ 100H çevirmeli anahtarlı tip motor koruma şalteri In:26A termik 18 ile 26A | 1 | 33000 | 3414970396211
| 417373 | MPX³ 100H çevirmeli anahtarlı tip motor koruma şalteri In:32A termik 22 ile 32A | 1 | 33000 | 3414970396235
| 417374 | MPX³ 100H çevirmeli anahtarlı tip motor koruma şalteri In:40A termik 28 ile 40A | 1 | 33000 | 3414970396259
| 417375 | MPX³ 100H çevirmeli anahtarlı tip motor koruma şalteri In:50A termik 34 ile 50A | 1 | 33000 | 3414970396273
| 417376 | MPX³ 100H çevirmeli anahtarlı tip motor koruma şalteri In:63A termik 45 ile 63A | 1 | 33000 | 3414970396297
| 417377 | MPX³ 100H çevirmeli anahtarlı tip motor koruma şalteri In:75A termik 55 ile 75A | 1 | 33500 | 3414970396310
| 417378 | MPX³ 100H çevirmeli anahtarlı tip motor koruma şalteri In:90A termik 70 ile 90A | 1 | 33500 | 3414970396334
| 417379 | MPX³ 100H çevirmeli anahtarlı tip motor koruma şalteri In:100A termik 80 ile100A | 1 | 33500 | 3414970396358
| 417400 | MPX³ motor koruma şalterleri için yana montaj yardımcı kontak 1NA+1NK | 2 | 1760 | 3414970396372
| 417401 | MPX³ motor koruma şalterleri için yana montaj yardımcı kontak 2NA | 2 | 1760 | 3414970396396
| 417402 | MPX³ motor koruma şalterleri için yana montaj yardımcı kontak 2NK | 2 | 1760 | 3414970396419
| 417403 | MPX³ motor koruma şalterleri için öne montaj yardımcı kontak 1NA+1NK | 10 | 1760 | 3414970396433
| 417404 | MPX³ motor koruma şalterleri için öne montaj yardımcı kontak 2NA | 10 | 1760 | 3414970396457
| 417405 | MPX³ motor koruma şalterleri için öne montaj yardımcı kontak 2NK | 10 | 1760 | 3414970396471
| 417406 | MPX³ motorkoruma şalterleri için 1NA+1NK(MPX³ 32 için) hata alarm kontağı | 1 | 2630 | 3414970396495
| 417407 | MPX³ motor koruma şalterleri için 1NA+1NK manyetik açma alarm kontağı | 2 | 2620 | 3414970396518
| 417408 | MPX³ serisi MKŞ'ler için 1NA+1NK(MPX³ 63 ve 100 için) hata alarm kontağı | 1 | 2630 | 3414970503022
| 417410 | MPX³ serisi motor koruma şalterleri için açtırma bobini 24V-50Hz / 28V-60Hz | 1 | 3570 | 3414970396532
| 417411 | MPX³ serisi motor koruma şalterleri için açtırma bobini 110V-50Hz / 120V-60Hz | 1 | 3570 | 3414970396556
| 417412 | MPX³ serisi motor koruma şalterleri açtırma bobini 220-230V-50Hz / 240-260V-60Hz | 1 | 3570 | 3414970396570
| 417413 | MPX³ serisi motor koruma şalterleri açtırma bobini 380-400V-50Hz / 440-460V-60Hz | 1 | 3570 | 3414970396594
| 417420 | MPX³ serisi motor korumaşalterleri için düşük gerilim bobini 24V-50Hz / 28V-60Hz | 1 | 3570 | 3414970396617
| 417421 | MPX³ serisi motor koruma şalterleri için düşük gerilim bobini110V-50Hz/120V-60Hz | 1 | 3570 | 3414970396631
| 417422 | MPX³ serisi motor koruma için düşük gerilim bobini 220-230V-50Hz / 240-260V-60Hz | 1 | 3570 | 3414970396655
| 417423 | MPX³ serisi motor koruma için düşük gerilim bobini 380-400V-50Hz / 440-460V-60Hz | 1 | 3570 | 3414970396679
| 417430 | MPX³ serisi için 2NA yardımcı kontaklı düşük gerilim bobini 24V-50Hz / 28V-60Hz | 1 | 4180 | 3414970396693
| 417431 | MPX³ serisi için 2NA yardımcı kontaklı düşük gerilim bobini110V-50Hz / 120V-60Hz | 1 | 4180 | 3414970396716
| 417432 | MPX³ serisi için 2NA y. kontaklı düşük gerilim bobini220-230V-50Hz/240-260V-60Hz | 1 | 4180 | 3414970396730
| 417433 | MPX³ serisi için 2NA y.kontaklı düşük gerilim bobini 380-400V-50Hz/440-460V-60Hz | 1 | 4180 | 3414970396754
| 417440 | MPX³ 32S MKŞ ve CTX3 mini AC serisi kontaktörü Direkt birleştirme adaptörü | 2 | 1040 | 3414970396778
| 417441 | MPX³ 32S MKŞ ve CTX3 mini DC serisi kontaktörü Direkt birleştirme adaptörü | 2 | 1040 | 3414970396792
| 417442 | MPX³ 32H/32MA MKŞ ve CTX3 mini serisi AC kontaktörü Direkt birleştirme adaptörü | 2 | 1040 | 3414970396815
| 417443 | MPX³ 32H/32MA MKŞ ve CTX3 mini serisi DC kontaktörü Direkt birleştirme adaptörü | 2 | 1040 | 3414970396839
| 417448 | MPX³ 32S MKŞ ve CTX3 22 AC serisi kontaktörü Direkt birleştirme adaptörü | 2 | 1110 | 3414970396938
| 417449 | MPX³ 32S MKŞ ve CTX3 22 DC serisi kontaktörü Direkt birleştirme adaptörü | 2 | 1110 | 3414970396952
| 417450 | MPX³ 32H/32MA MKŞ ve CTX3 22 AC serisi kontaktörü Direkt birleştirme adaptörü | 2 | 1110 | 3414970396976
| 417451 | MPX³ 32H/32MA MKŞ ve CTX3 22 DC serisi kontaktörü Direkt birleştirme adaptörü | 2 | 1110 | 3414970396990
| 417452 | MPX³ 32S MKŞ ve CTX3 40 AC serisi kontaktörü Direkt birleştirme adaptörü | 2 | 1400 | 3414970397010
| 417453 | MPX³ 32S MKŞ ve CTX3 40 DC serisi kontaktörü Direkt birleştirme adaptörü | 2 | 1400 | 3414970397034
| 417454 | MPX³ 32H/32MA MKŞ ve CTX3 40 AC serisi kontaktörü Direkt birleştirme adaptörü | 2 | 1400 | 3414970397058
| 417455 | MPX³ 32H/32MA MKŞ ve CTX3 40 DC serisi kontaktörü Direkt birleştirme adaptörü | 2 | 1400 | 3414970397072
| 417460 | MPX³ 32S/32H/32MA MKŞ ile CTX3 kontaktör montaj ünitesi | 1 | 1260 | 3414970397171
| 417461 | MPX³ 63H MKŞ ile CTX3 kontaktör montaj ünitesi | 1 | 2340 | 3414970397195
| 417462 | MPX³ 100H MKŞ ile CTX3 kontaktör montaj ünitesi | 1 | 2860 | 3414970397218
| 417463 | MPX³ 32H ve 32MA motor koruma şalteri için döner kol | 1 | 4770 | 3414970397232
| 417464 | MPX³ 63H motor koruma şalteri için döner kol | 1 | 4770 | 3414970397256
| 417465 | MPX³ 100H motor koruma şalteri için döner kol | 1 | 4770 | 3414970397270
| 417471 | MPX³ 32S -32H -32MA motor koruma şalteri için 63A faz barası (2 cihaz için) | 10 | 1180 | 3414970397294
| 417472 | MPX³ 63H motor koruma şalteri için 108A faz barası (2 cihaz için) | 4 | 2460 | 3414970397317
| 417473 | MPX³ 32S -32H -32MA motor koruma şalteri için 63A faz barası (3 cihaz için) | 10 | 3240 | 3414970397331
| 417474 | MPX³ 63H motor koruma şalteri için 108A faz barası (3 cihaz için) | 4 | 3640 | 3414970397355
| 417475 | MPX³ 32S -32H -32MA motor koruma şalteri için 63A faz barası (4 cihaz için) | 10 | 4430 | 3414970397379
| 417476 | MPX³ 32S -32H -32MA motor koruma şalteri için 63A faz barası (5 cihaz için) | 10 | 5550 | 3414970397393
| 417477 | MPX³ 32S -32H -32MA motor koruma şalteri faz barası için besleyici | 4 | 2740 | 3414970397416
| 417479 | MPX³ motor koruma şalterleri için akım ayar yeri koruma kapağı | 400 | 152 | 3414970397430
| 417480 | MPX³ 32H -32MA motor koruma şalteri için IP65 kutu sarı kırmızı kollu | 1 | 6330 | 3414970397461
| 417481 | MPX³ 32H -32MA motor koruma şalteri için IP65 kutu siyah kollu | 1 | 3880 | 3414970397485
| 420001 | DPX³160 TM 3P 25A 16kA | 1 | 9380 | 3245064200011
| 420002 | DPX³160 TM 3P 40A 16kA | 1 | 9380 | 3245064200028
| 420003 | DPX³160 TM 3P 63A 16kA | 1 | 9380 | 3245064200035
| 420004 | DPX³160 TM 3P 80A 16kA | 1 | 9380 | 3245064200042
| 420005 | DPX³160 TM 3P 100A 16kA | 1 | 9380 | 3245064200059
| 420006 | DPX³160 TM 3P 125A 16kA | 1 | 11100 | 3245064200066
| 420007 | DPX³160 TM 3P 160A 16kA | 1 | 12000 | 3245064200073
| 420011 | DPX³160 TM 4P 25A 16kA | 1 | 12300 | 3245064200110
| 420012 | DPX³160 TM 4P 40A 16kA | 1 | 12300 | 3245064200127
| 420013 | DPX³160 TM 4P 63A 16kA | 1 | 12300 | 3245064200134
| 420014 | DPX³160 TM 4P 80A 16kA | 1 | 12300 | 3245064200141
| 420015 | DPX³160 TM 4P 100A 16kA | 1 | 12300 | 3245064200158
| 420016 | DPX³160 TM 4P 125A 16kA | 1 | 14200 | 3245064200165
| 420017 | DPX³160 TM 4P 160A 16kA | 1 | 15300 | 3245064200172
| 420031 | DPX³160 TM&KAK 4P 25A 16kA | 1 | 44800 | 3245064200318
| 420032 | DPX³160 TM&KAK 4P 40A 16kA | 1 | 44800 | 3245064200325
| 420033 | DPX³160 TM&KAK 4P 63A 16kA | 1 | 44800 | 3245064200332
| 420034 | DPX³160 TM&KAK 4P 80A 16kA | 1 | 44800 | 3245064200349
| 420035 | DPX³160 TM&KAK 4P 100A 16kA | 1 | 44800 | 3245064200356
| 420036 | DPX³160 TM&KAK 4P 125A 16kA | 1 | 45500 | 3245064200363
| 420037 | DPX³160 TM&KAK 4P 160A 16kA | 1 | 47500 | 3245064200370
| 420041 | DPX³160 TM 3P 25A 25kA | 1 | 9890 | 3245064200417
| 420042 | DPX³160 TM 3P 40A 25kA | 1 | 9890 | 3245064200424
| 420043 | DPX³160 TM 3P 63A 25kA | 1 | 9890 | 3245064200431
| 420044 | DPX³160 TM 3P 80A 25kA | 1 | 9890 | 3245064200448
| 420045 | DPX³160 TM 3P 100A 25kA | 1 | 9890 | 3245064200455
| 420046 | DPX³160 TM 3P 125A 25kA | 1 | 12100 | 3245064200462
| 420047 | DPX³160 TM 3P 160A 25kA | 1 | 12800 | 3245064200479
| 420051 | DPX³160 TM 4P 25A 25kA | 1 | 13300 | 3245064200516
| 420052 | DPX³160 TM 4P 40A 25kA | 1 | 13300 | 3245064200523
| 420053 | DPX³160 TM 4P 63A 25kA | 1 | 13300 | 3245064200530
| 420054 | DPX³160 TM 4P 80A 25kA | 1 | 13300 | 3245064200547
| 420055 | DPX³160 TM 4P 100A 25kA | 1 | 13300 | 3245064200554
| 420056 | DPX³160 TM 4P 125A 25kA | 1 | 15800 | 3245064200561
| 420057 | DPX³160 TM 4P 160A 25kA | 1 | 16500 | 3245064200578
| 420071 | DPX³160 TM&KAK 4P 25A 25kA | 1 | 45500 | 3245064200714
| 420072 | DPX³160 TM&KAK 4P 40A 25kA | 1 | 45500 | 3245064200721
| 420073 | DPX³160 TM&KAK 4P 63A 25kA | 1 | 45500 | 3245064200738
| 420074 | DPX³160 TM&KAK 4P 80A 25kA | 1 | 45500 | 3245064200745
| 420075 | DPX³160 TM&KAK 4P 100A 25kA | 1 | 45500 | 3245064200752
| 420076 | DPX³160 TM&KAK 4P 125A 25kA | 1 | 46200 | 3245064200769
| 420077 | DPX³160 TM&KAK 4P 160A 25kA | 1 | 47700 | 3245064200776
| 420081 | DPX³160 TM 3P 25A 36kA | 1 | 10500 | 3245064200813
| 420082 | DPX³160 TM 3P 40A 36kA | 1 | 10500 | 3245064200820
| 420083 | DPX³160 TM 3P 63A 36kA | 1 | 10500 | 3245064200837
| 420084 | DPX³160 TM 3P 80A 36kA | 1 | 10500 | 3245064200844
| 420085 | DPX³160 TM 3P 100A 36kA | 1 | 10500 | 3245064200851
| 420086 | DPX³160 TM 3P 125A 36kA | 1 | 12700 | 3245064200868
| 420087 | DPX³160 TM 3P 160A 36kA | 1 | 13300 | 3245064200875
| 420091 | DPX³160 TM 4P 25A 36kA | 1 | 13800 | 3245064200912
| 420092 | DPX³160 TM 4P 40A 36kA | 1 | 13800 | 3245064200929
| 420093 | DPX³160 TM 4P 63A 36kA | 1 | 13800 | 3245064200936
| 420094 | DPX³160 TM 4P 80A 36kA | 1 | 13800 | 3245064200943
| 420095 | DPX³160 TM 4P 100A 36kA | 1 | 13800 | 3245064200950
| 420096 | DPX³160 TM 4P 125A 36kA | 1 | 16500 | 3245064200967
| 420097 | DPX³160 TM 4P 160A 36kA | 1 | 17300 | 3245064200974
| 420111 | DPX³160 TM&KAK 4P 25A 36kA | 1 | 46200 | 3245064201117
| 420112 | DPX³160 TM&KAK 4P 40A 36kA | 1 | 46200 | 3245064201124
| 420113 | DPX³160 TM&KAK 4P 63A 36kA | 1 | 46200 | 3245064201131
| 420114 | DPX³160 TM&KAK 4P 80A 36kA | 1 | 46200 | 3245064201148
| 420115 | DPX³160 TM&KAK 4P 100A 36kA | 1 | 46200 | 3245064201155
| 420116 | DPX³160 TM&KAK 4P 125A 36kA | 1 | 47700 | 3245064201162
| 420117 | DPX³160 TM&KAK 4P 160A 36kA | 1 | 48500 | 3245064201179
| 420121 | DPX³160 TM 3P 25A 50kA | 1 | 12300 | 3245064201216
| 420122 | DPX³160 TM 3P 40A 50kA | 1 | 12300 | 3245064201223
| 420123 | DPX³160 TM 3P 63A 50kA | 1 | 12300 | 3245064201230
| 420124 | DPX³160 TM 3P 80A 50kA | 1 | 12300 | 3245064201247
| 420125 | DPX³160 TM 3P 100A 50kA | 1 | 12300 | 3245064201254
| 420126 | DPX³160 TM 3P 125A 50kA | 1 | 14300 | 3245064201261
| 420127 | DPX³160 TM 3P 160A 50kA | 1 | 15200 | 3245064201278
| 420131 | DPX³160 TM 4P 25A 50kA | 1 | 16300 | 3245064201315
| 420132 | DPX³160 TM 4P 40A 50kA | 1 | 16300 | 3245064201322
| 420133 | DPX³160 TM 4P 63A 50kA | 1 | 16300 | 3245064201339
| 420134 | DPX³160 TM 4P 80A 50kA | 1 | 16300 | 3245064201346
| 420135 | DPX³160 TM 4P 100A 50kA | 1 | 16300 | 3245064201353
| 420136 | DPX³160 TM 4P 125A 50kA | 1 | 19500 | 3245064201360
| 420137 | DPX³160 TM 4P 160A 50kA | 1 | 20300 | 3245064201377
| 420151 | DPX³160 TM&KAK 4P 25A 50kA | 1 | 46300 | 3245064201513
| 420152 | DPX³160 TM&KAK 4P 40A 50kA | 1 | 46300 | 3245064201520
| 420153 | DPX³160 TM&KAK 4P 63A 50kA | 1 | 46300 | 3245064201537
| 420154 | DPX³160 TM&KAK 4P 80A 50kA | 1 | 46300 | 3245064201544
| 420155 | DPX³160 TM&KAK 4P 100A 50kA | 1 | 46300 | 3245064201551
| 420156 | DPX³160 TM&KAK 4P 125A 50kA | 1 | 48500 | 3245064201568
| 420157 | DPX³160 TM&KAK 4P 160A 50kA | 1 | 49200 | 3245064201575
| 420160 | DPX3 160/250 döner kumanda-direk | 1 | 1840 | 3414971010659
| 420161 | DPX3 160/250 pano kp dön. kum. | 1 | 4170 | 3414971010673
| 420162 | DPX630 DÖNEN KUMANDA KOLU GRİ | 1 | 2400 | 3414971010697
| 420163 | DPX630 KAPAĞA MONTE KUMAN.KOL | 1 | 4390 | 3414971010710
| 420173 | DPX3 160/250 acil drm döner kmd-direk | 1 | 1920 | 3414971066830
| 420174 | DPX3 160/250 pano kp acil drm dön.kum. | 1 | 4390 | 3414971066854
| 420175 | DPX3 630 Sarı kırımzı acil kumanda kolu | 1 | 2530 | 3414971066878
| 420176 | DPX630KAP.MON.KUM.KOLU SARI-KI | 1 | 4620 | 3414971066892
| 420207 | DPX³250 TM 3P 160A 25kA | 1 | 18200 | 3245064202077
| 420208 | DPX³250 TM 3P 200A 25kA | 1 | 19200 | 3245064202084
| 420209 | DPX³250 TM 3P 250A 25kA | 1 | 19200 | 3245064202091
| 420217 | DPX³250 TM 4P 160A 25kA | 1 | 23000 | 3245064202176
| 420218 | DPX³250 TM 4P 200A 25kA | 1 | 24300 | 3245064202183
| 420219 | DPX³250 TM 4P 250A 25kA | 1 | 24300 | 3245064202190
| 420228 | DPX³250 TM&KAK 4P 200A 25kA | 1 | 56000 | 3245064202282
| 420229 | DPX³250 TM&KAK 4P 250A 25kA | 1 | 56000 | 3245064202299
| 420238 | DPX³250 TM 3P 200A 36kA | 1 | 19800 | 3245064202381
| 420239 | DPX³250 TM 3P 250A 36kA | 1 | 19800 | 3245064202398
| 420248 | DPX³250 TM 4P 200A 36kA | 1 | 25900 | 3245064202480
| 420249 | DPX³250 TM 4P 250A 36kA | 1 | 25900 | 3245064202497
| 420258 | DPX³250 TM&KAK 4P 200A 36kA | 1 | 56800 | 3245064202589
| 420259 | DPX³250 TM&KAK 4P 250A 36kA | 1 | 56800 | 3245064202596
| 420268 | DPX³250 TM 3P 200A 50kA | 1 | 22900 | 3245064202688
| 420269 | DPX³250 TM 3P 250A 50kA | 1 | 22900 | 3245064202695
| 420278 | DPX³250 TM 4P 200A 50kA | 1 | 33500 | 3245064202787
| 420279 | DPX³250 TM 4P 250A 50kA | 1 | 33500 | 3245064202794
| 420288 | DPX³250 TM&KAK 4P 200A 50kA | 1 | 67300 | 3245064202886
| 420289 | DPX³250 TM&KAK 4P 250A 50kA | 1 | 67300 | 3245064202893
| 420365 | DPX³250 ELE 3P 100A 50kA | 1 | 43500 | 3245064203654
| 420367 | DPX³250 ELE 3P 160A 50kA | 1 | 43900 | 3245064203678
| 420369 | DPX³250 ELE 3P 250A 50kA | 1 | 47300 | 3245064203692
| 420375 | DPX³250 ELE 4P 100A 50kA | 1 | 53300 | 3245064203753
| 420377 | DPX³250 ELE 4P 160A 50kA | 1 | 55300 | 3245064203777
| 420379 | DPX³250 ELE 4P 250A 50kA | 1 | 59200 | 3245064203791
| 420385 | DPX³250 ELE&KAK 4P 100A 50kA | 1 | 88700 | 3245064203852
| 420387 | DPX³250 ELE&KAK 4P 160A 50kA | 1 | 92400 | 3245064203876
| 420389 | DPX³250 ELE&KAK 4P 250A 50kA | 1 | 96700 | 3245064203890
| 420545 | DPX³250 ELE&SG 3P 100A 50kA | 1 | 46800 | 3245064205450
| 420547 | DPX³250 ELE&SG 3P 160A 50kA | 1 | 47500 | 3245064205474
| 420549 | DPX³250 ELE&SG 3P 250A 50kA | 1 | 52200 | 3245064205498
| 420555 | DPX³250 ELE&SG 4P 100A 50kA | 1 | 60000 | 3245064205559
| 420557 | DPX³250 ELE&SG 4P 160A 50kA | 1 | 61900 | 3245064205573
| 420559 | DPX³250 ELE&SG 4P 250A 50kA | 1 | 67400 | 3245064205597
| 420608 | DPX³250 TM 3P 200A 70kA | 1 | 28300 | 3245064206082
| 420609 | DPX³250 TM 3P 250A 70kA | 1 | 28300 | 3245064206099
| 420618 | DPX³250 TM 4P 200A 70kA | 1 | 37000 | 3245064206181
| 420619 | DPX³250 TM 4P 250A 70kA | 1 | 37000 | 3245064206198
| 420628 | DPX³250 TM&KAK 4P 200A 70kA | 1 | 75700 | 3245064206280
| 420629 | DPX³250 TM&KAK 4P 250A 70kA | 1 | 75700 | 3245064206297
| 420637 | DPX³250 ELE 3P 100A 70kA | 1 | 45900 | 3245064206372
| 420638 | DPX³250 ELE 3P 160A 70kA | 1 | 46200 | 3245064206389
| 420639 | DPX³250 ELE 3P 250A 70kA | 1 | 49900 | 3245064206396
| 420647 | DPX³250 ELE 4P 100A 70kA | 1 | 57000 | 3245064206471
| 420648 | DPX³250 ELE 4P 160A 70kA | 1 | 58000 | 3245064206488
| 420649 | DPX³250 ELE 4P 250A 70kA | 1 | 61900 | 3245064206495
| 420657 | DPX³250 ELE&KAK 4P 100A 70kA | 1 | 95500 | 3245064206570
| 420658 | DPX³250 ELE&KAK 4P 160A 70kA | 1 | 96700 | 3245064206587
| 420659 | DPX³250 ELE&KAK 4P 250A 70kA | 1 | 97700 | 3245064206594
| 420695 | DPX³250 ELE&SG 3P 100A 70kA | 1 | 48000 | 3245064206952
| 420697 | DPX³250 ELE&SG 3P 160A 70kA | 1 | 48800 | 3245064206976
| 420699 | DPX³250 ELE&SG 3P 250A 70kA | 1 | 53300 | 3245064206990
| 420705 | DPX³250 ELE&SG 4P 100A 70kA | 1 | 61500 | 3245064207058
| 420707 | DPX³250 ELE&SG 4P 160A 70kA | 1 | 62900 | 3245064207072
| 420709 | DPX³250 ELE&SG 4P 250A 70kA | 1 | 69500 | 3245064207096
| 420711 | DPX³160 MANY. 3P 25A 16kA | 1 | 13300 | 3245064207119
| 420712 | DPX³160 MANY. 3P 50A 16kA | 1 | 13300 | 3245064207126
| 420713 | DPX³160 MANY. 3P 63A 16kA | 1 | 13300 | 3245064207133
| 420715 | DPX³160 MANY. 3P 25A 25kA | 1 | 17700 | 3245064207157
| 420716 | DPX³160 MANY. 3P 50A 25kA | 1 | 17700 | 3245064207164
| 420717 | DPX³160 MANY. 3P 63A 25kA | 1 | 17700 | 3245064207171
| 420718 | DPX³250 MANY. 3P 100A 36kA | 1 | 23500 | 3245064207188
| 420719 | DPX³250 MANY. 3P 160A 36kA | 1 | 24800 | 3245064207195
| 420720 | DPX³250 MANY. 3P 200A 36kA | 1 | 25200 | 3245064207201
| 420721 | DPX³250 MANY. 3P 250A 36kA | 1 | 25200 | 3245064207218
| 420722 | DPX³250 MANY. 3P 100A 50kA | 1 | 29000 | 3245064207225
| 420723 | DPX³250 MANY. 3P 160A 50kA | 1 | 30800 | 3245064207232
| 420724 | DPX³250 MANY. 3P 200A 50kA | 1 | 33900 | 3245064207249
| 420725 | DPX³250 MANY. 3P 250A 50kA | 1 | 33900 | 3245064207256
| 421006 | DPX³ 160/250serisi doğrudan montaj döner kumanda için Ronis kilitleme aksesuarı | 1 | 21000 | 3245064210065
| 421007 | DPX³ 160/250serisi doğrudan montaj döner kumanda için Profalux kilitleme aks. | 1 | 19200 | 3245064210072
| 421008 | DPX³ 160/250serisi uzatma milli döner kumanda için Ronis kilitleme aksesuarı | 1 | 23200 | 3245064210089
| 421009 | DPX³ 160/250serisi uzatma milli döner kumanda için Profalux kilitleme aksesuarı | 1 | 23200 | 3245064210096
| 421010 | DPX³ 160/250serisi kompakt şalter dönen kumandalar için 1NA + 1NK kontak | 1 | 4880 | 3245064210102
| 421011 | Tüm DPX³ serisi kompakt şalter için yardımcı kontak veya hata sinyali kontağı | 1 | 2650 | 3245064210119
| 421013 | DPX³ 160/250 için 24V AC/DC açtırma bobini | 1 | 4220 | 3245064210133
| 421016 | DPX³ 160/250 için 200V - 277V AC açtırma bobini | 1 | 4000 | 3245064210164
| 421017 | DPX³ 160/250 için 380V - 480V AC açtırma bobini | 1 | 4000 | 3245064210171
| 421019 | DPX³ 160/250 için 24V AC/DC düşük gerilim bobini | 1 | 9080 | 3245064210195
| 421022 | DPX³ 160/250 için 200V - 240V AC düşük gerilim bobini | 1 | 7920 | 3245064210225
| 421023 | DPX³ 160/250 için 277V AC düşük gerilim bobini | 1 | 7920 | 3245064210232
| 421024 | DPX³ 160/250 için 380-415V AC düşük gerilim bobini | 1 | 9080 | 3245064210249
| 421026 | DPX³ 160 serisi kompakt şalterler için 3 adet kafes terminal | 1 | 4140 | 3245064210263
| 421027 | DPX³ 160 serisi kompakt şalterler için 4 adet kafes terminal | 1 | 5170 | 3245064210270
| 421028 | DPX³ 160 serisi genişletilmiş önden bağlantı aksesuarı 3 adet terminal | 1 | 645 | 3245064210287
| 421029 | DPX³ 160 serisi genişletilmiş önden bağlantı aksesuarı 4 adet terminal | 1 | 888 | 3245064210294
| 421030 | DPX³ 250 serisi kompakt şalterler için 3 adet kafes terminal | 1 | 2300 | 3245064210300
| 421031 | DPX³ 250 serisi kompakt şalterler için 4 adet kafes terminal | 1 | 3070 | 3245064210317
| 421032 | DPX³ 160 serisi kompakt şalterler için 3 kutup için 3 adet faz genişletici | 1 | 3890 | 3245064210324
| 421033 | DPX³ 160 serisi kompakt şalterler için 4 kutup için 4 adet faz genişletici | 1 | 5950 | 3245064210331
| 421034 | DPX³ 250 serisi kompakt şalterler için 3 kutup için 3 adet faz genişletici | 1 | 5790 | 3245064210348
| 421035 | DPX³ 250 serisi kompakt şalterler için 4 kutup için 4 adet faz genişletici | 1 | 7990 | 3245064210355
| 421036 | DPX³ 160 serisi 3 kutup için 3 adet düz arka kontak | 1 | 5500 | 3245064210362
| 421037 | DPX³ 160 serisi 4 kutup için 4 adet düz arka kontak | 1 | 7000 | 3245064210379
| 421038 | DPX³ 250 serisi 3 kutup için 3 adet düz arka kontak | 1 | 5840 | 3245064210386
| 421039 | DPX³ 250 serisi 4 kutup için 4 adet düz arka kontak | 1 | 7070 | 3245064210393
| 421040 | DPX³ 160 serisi 3 kutuplu kompaktları soketli tip yapmak için kaide | 1 | 24000 | 3245064210409
| 421041 | DPX³ 160 serisi 4 kutuplu kompaktları soketli tip yapmak için kaide | 1 | 33500 | 3245064210416
| 421042 | DPX³ 250 serisi 3 kutuplu kompaktları soketli tip yapmak için kaide | 1 | 25800 | 3245064210423
| 421043 | DPX³ 250 serisi 4 kutuplu kompaktları soketli tip yapmak için kaide | 1 | 32300 | 3245064210430
| 421044 | Soketli tip DPX³ 160/250 serisi yardımcı kontaklar için konnektör seti | 1 | 8950 | 3245064210447
| 421045 | Soketli tip DPX³ 160/250 serisi kompaktlar için Ronis kilitleme aksesuarı | 1 | 21000 | 3245064210454
| 421046 | Soketli tip DPX³ 160/250 serisi kompaktlar için Profalux kilitleme aksesuarı | 1 | 19200 | 3245064210461
| 421047 | Soketli tip DPX³ 160/250 serisi kompaktlar için asma kilit kilitleme aksesuarı | 1 | 5270 | 3245064210478
| 421048 | DPX³ 160/250serisi soketli tip kompakt şalter için konum bildirim kontağı | 1 | 3780 | 3245064210485
| 421050 | DPX³ 160 serisi 3 kutup için arkadan bağ. Mühürlenebilir terminal koruyucu kapak | 1 | 2840 | 3245064210508
| 421051 | DPX³ 160 serisi 4 kutup için arkadan bağ. Mühürlenebilir terminal koruyucu kapak | 1 | 3350 | 3245064210515
| 421052 | DPX³ 250 serisi 3 kutup için arkadan bağ. Mühürlenebilir terminal koruyucu kapak | 1 | 3080 | 3245064210522
| 421053 | DPX³ 250 serisi 4 kutup için arkadan bağ. Mühürlenebilir terminal koruyucu kapak | 1 | 3820 | 3245064210539
| 421054 | DPX³ 160 serisi 3 kutup için önden bağ. Mühürlenebilir terminal koruyucu kapak | 1 | 3240 | 3245064210546
| 421055 | DPX³ 160 serisi 4 kutup için önden bağ. Mühürlenebilir terminal koruyucu kapak | 1 | 3820 | 3245064210553
| 421056 | DPX³ 250 serisi 3 kutup için önden bağ. Mühürlenebilir terminal koruyucu kapak | 1 | 3370 | 3245064210560
| 421057 | DPX³ 250 serisi 4 kutup için önden bağ. Mühürlenebilir terminal koruyucu kapak | 1 | 4540 | 3245064210577
| 421058 | DPX³ 160 ve 250 serisi elektronik ve standart kompaktlar için enversör kaide | 1 | 5200 | 3245064210584
| 421059 | DPX³ 160 ve 250 serisi soketli ve çekmeceli tip kompaktlar için enversör kaide | 1 | 5200 | 3245064210591
| 421060 | DPX³ 160/250serisi kompakt şalterler için 24V - 230V AC/DC yana montaj motor | 1 | 34800 | 3245064210607
| 421061 | DPX³ 160/250serisi kompakt şalterler için 24V - 230V AC/DC öne montaj motor | 1 | 30700 | 3245064210614
| 421062 | DPX³ 160/250serisi kompakt şalter önemontaj motor için ronis kilitleme aksesuarı | 1 | 21000 | 3245064210621
| 421063 | DPX³ 160/250serisi kompakt şalter öne montaj motor için profalux kilitleme aks. | 1 | 19200 | 3245064210638
| 421064 | DPX³ 160/250serisi kompakt şalter öne montaj motor için asma kilit aksesuarı | 1 | 2670 | 3245064210645
| 421065 | DPX³ 160/250serisi kompakt şalteryana montajmotor için ronis kilitleme aksesuarı | 1 | 21000 | 3245064210652
| 421066 | DPX³ 160/250serisi kompakt şalter yana montaj motor için profalux kilitleme aks. | 1 | 19200 | 3245064210669
| 421067 | DPX³ 160/250serisikompakt şalter yana montaj motor için asma kilit aksesuarı | 1 | 2670 | 3245064210676
| 421068 | DPX³ 160 serisi 3 ve 4 kutup için yana montaj motoru sabitleme aksesuarı | 1 | 1640 | 3245064210683
| 421069 | DPX³ 250 serisi 3 ve 4 kutup için yana montaj motoru sabitleme aksesuarı | 1 | 1220 | 3245064210690
| 421070 | DPX³ 160/250 serisi için 3 adet yalıtım plakası | 1 | 3320 | 3245064210706
| 421071 | DPX³ 160 serisi 3 ve 4 kutup için DIN raya veya plakaya montaj aksesuarı | 1 | 748 | 3245064210713
| 421072 | DPX³ 250 serisi 3 ve 4 kutup için DIN raya veya plakaya montaj aksesuarı | 1 | 849 | 3245064210720
| 421073 | DPX³ 160 serisi 4 kutup entegre kaçak akımlı versiyon için DIN ray montaj aks. | 1 | 1170 | 3245064210737
| 421074 | DPX³ 250 serisi 4 kutup entegre kaçak akımlı versiyon için DIN ray montaj aks. | 1 | 1170 | 3245064210744
| 421075 | DPX³ kompakt şalter için Modbus haberleşme arabirimi | 1 | 15300 | 3245064210751
| 421098 | TIME LAG UNDERVOLTAGE RELEASE | 1 | 8650 | 3414971010857
| 422001 | DPX³630 TM 3P 320A 36kA | 1 | 54500 | 3414970377975
| 422002 | DPX³630 TM 3P 400A 36kA | 1 | 56900 | 3414970377982
| 422003 | DPX³630 TM 3P 500A 36kA | 1 | 64400 | 3414970377999
| 422004 | DPX³630 TM 3P 630A 36kA | 1 | 69500 | 3414970378002
| 422006 | DPX³630 TM 4P 320A 36kA | 1 | 70800 | 3414970378026
| 422007 | DPX³630 TM 4P 400A 36kA | 1 | 73800 | 3414970378033
| 422008 | DPX³630 TM 4P 500A 36kA | 1 | 85700 | 3414970378040
| 422009 | DPX³630 TM 4P 630A 36kA | 1 | 91200 | 3414970378057
| 422015 | DPX³630 TM 3P 320A 50kA | 1 | 56900 | 3414970378118
| 422016 | DPX³630 TM 3P 400A 50kA | 1 | 59000 | 3414970378125
| 422017 | DPX³630 TM 3P 500A 50kA | 1 | 67900 | 3414970378132
| 422018 | DPX³630 TM 3P 630A 50kA | 1 | 76000 | 3414970378149
| 422020 | DPX³630 TM 4P 320A 50kA | 1 | 75500 | 3414970378163
| 422021 | DPX³630 TM 4P 400A 50kA | 1 | 78700 | 3414970378170
| 422022 | DPX³630 TM 4P 500A 50kA | 1 | 90000 | 3414970378187
| 422023 | DPX³630 TM 4P 630A 50kA | 1 | 95800 | 3414970378194
| 422029 | DPX³630 TM 3P 320A 70kA | 1 | 66800 | 3414970378255
| 422030 | DPX³630 TM 3P 400A 70kA | 1 | 70700 | 3414970378262
| 422031 | DPX³630 TM 3P 500A 70kA | 1 | 79900 | 3414970378279
| 422032 | DPX³630 TM 3P 630A 70kA | 1 | 87000 | 3414970378286
| 422034 | DPX³630 TM 4P 320A 70kA | 1 | 86300 | 3414970378309
| 422035 | DPX³630 TM 4P 400A 70kA | 1 | 91200 | 3414970378316
| 422036 | DPX³630 TM 4P 500A 70kA | 1 | 106800 | 3414970378323
| 422037 | DPX³630 TM 4P 630A 70kA | 1 | 112800 | 3414970378330
| 422043 | DPX³630 TM 3P 320A 100kA | 1 | 69500 | 3414970378392
| 422044 | DPX³630 TM 3P 400A 100kA | 1 | 72900 | 3414970378408
| 422045 | DPX³630 TM 3P 500A 100kA | 1 | 83800 | 3414970378415
| 422046 | DPX³630 TM 3P 630A 100kA | 1 | 90000 | 3414970378422
| 422048 | DPX³630 TM 4P 320A 100kA | 1 | 91200 | 3414970378446
| 422049 | DPX³630 TM 4P 400A 100kA | 1 | 96300 | 3414970378453
| 422050 | DPX³630 TM 4P 500A 100kA | 1 | 111300 | 3414970378460
| 422051 | DPX³630 TM 4P 630A 100kA | 1 | 115700 | 3414970378477
| 422057 | DPX³630 ELE S2 3P 320A 36kA | 1 | 89600 | 3414970378538
| 422058 | DPX³630 ELE S2 3P 400A 36kA | 1 | 90800 | 3414970378545
| 422059 | DPX³630 ELE S2 3P 500A 36kA | 1 | 107200 | 3414970378552
| 422060 | DPX³630 ELE S2 3P 630A 36kA | 1 | 115500 | 3414970378569
| 422062 | DPX³630 ELE S2 4P 320A 36kA | 1 | 113700 | 3414970378583
| 422063 | DPX³630 ELE S2 4P 400A 36kA | 1 | 118500 | 3414970378590
| 422064 | DPX³630 ELE S2 4P 500A 36kA | 1 | 142000 | 3414970378606
| 422065 | DPX³630 ELE S2 4P 630A 36kA | 1 | 150300 | 3414970378613
| 422067 | DPX³630 ELE S2 3P 320A 50kA | 1 | 97000 | 3414970378637
| 422068 | DPX³630 ELE S2 3P 400A 50kA | 1 | 100000 | 3414970378644
| 422069 | DPX³630 ELE S2 3P 500A 50kA | 1 | 114800 | 3414970378651
| 422070 | DPX³630 ELE S2 3P 630A 50kA | 1 | 126800 | 3414970378668
| 422072 | DPX³630 ELE S2 4P 320A 50kA | 1 | 125500 | 3414970378682
| 422073 | DPX³630 ELE S2 4P 400A 50kA | 1 | 129400 | 3414970378699
| 422074 | DPX³630 ELE S2 4P 500A 50kA | 1 | 151100 | 3414970378705
| 422075 | DPX³630 ELE S2 4P 630A 50kA | 1 | 164800 | 3414970378712
| 422077 | DPX³630 ELE S2 3P 320A 70kA | 1 | 103800 | 3414970378736
| 422078 | DPX³630 ELE S2 3P 400A 70kA | 1 | 108600 | 3414970378743
| 422079 | DPX³630 ELE S2 3P 500A 70kA | 1 | 129400 | 3414970378750
| 422080 | DPX³630 ELE S2 3P 630A 70kA | 1 | 139300 | 3414970378767
| 422082 | DPX³630 ELE S2 4P 320A 70kA | 1 | 141700 | 3414970378781
| 422083 | DPX³630 ELE S2 4P 400A 70kA | 1 | 146200 | 3414970378798
| 422084 | DPX³630 ELE S2 4P 500A 70kA | 1 | 170700 | 3414970378804
| 422085 | DPX³630 ELE S2 4P 630A 70kA | 1 | 188300 | 3414970378811
| 422087 | DPX³630 ELE S2 3P 320A 100kA | 1 | 122800 | 3414970378835
| 422088 | DPX³630 ELE S2 3P 400A 100kA | 1 | 126900 | 3414970378842
| 422089 | DPX³630 ELE S2 3P 500A 100kA | 1 | 145100 | 3414970378859
| 422090 | DPX³630 ELE S2 3P 630A 100kA | 1 | 162300 | 3414970378866
| 422092 | DPX³630 ELE S2 4P 320A 100kA | 1 | 159400 | 3414970378880
| 422093 | DPX³630 ELE S2 4P 400A 100kA | 1 | 165800 | 3414970378897
| 422094 | DPX³630 ELE S2 4P 500A 100kA | 1 | 195400 | 3414970378903
| 422095 | DPX³630 ELE S2 4P 630A 100kA | 1 | 214700 | 3414970378910
| 422137 | DPX³630 ELE SG 3P 320A 36kA | 1 | 90800 | 3414970379337
| 422138 | DPX³630 ELE SG 3P 400A 36kA | 1 | 92300 | 3414970379344
| 422139 | DPX³630 ELE SG 3P 500A 36kA | 1 | 108600 | 3414970379351
| 422140 | DPX³630 ELE SG 3P 630A 36kA | 1 | 116300 | 3414970379368
| 422142 | DPX³630 ELE SG 4P 320A 36kA | 1 | 115500 | 3414970379382
| 422143 | DPX³630 ELE SG 4P 400A 36kA | 1 | 119100 | 3414970379399
| 422144 | DPX³630 ELE SG 4P 500A 36kA | 1 | 144000 | 3414970379405
| 422145 | DPX³630 ELE SG 4P 630A 36kA | 1 | 151800 | 3414970379412
| 422147 | DPX³630 ELE SG 3P 320A 50kA | 1 | 97300 | 3414970379436
| 422148 | DPX³630 ELE SG 3P 400A 50kA | 1 | 100100 | 3414970379443
| 422149 | DPX³630 ELE SG 3P 500A 50kA | 1 | 114800 | 3414970379450
| 422150 | DPX³630 ELE SG 3P 630A 50kA | 1 | 128500 | 3414970379467
| 422152 | DPX³630 ELE SG 4P 320A 50kA | 1 | 126400 | 3414970379481
| 422153 | DPX³630 ELE SG 4P 400A 50kA | 1 | 131300 | 3414970379498
| 422154 | DPX³630 ELE SG 4P 500A 50kA | 1 | 151800 | 3414970379504
| 422155 | DPX³630 ELE SG 4P 630A 50kA | 1 | 166100 | 3414970379511
| 422157 | DPX³630 ELE SG 3P 320A 70kA | 1 | 104300 | 3414970379535
| 422158 | DPX³630 ELE SG 3P 400A 70kA | 1 | 109000 | 3414970379542
| 422159 | DPX³630 ELE SG 3P 500A 70kA | 1 | 129400 | 3414970379559
| 422160 | DPX³630 ELE SG 3P 630A 70kA | 1 | 140400 | 3414970379566
| 422162 | DPX³630 ELE SG 4P 320A 70kA | 1 | 143200 | 3414970379580
| 422163 | DPX³630 ELE SG 4P 400A 70kA | 1 | 147700 | 3414970379597
| 422164 | DPX³630 ELE SG 4P 500A 70kA | 1 | 173900 | 3414970379603
| 422165 | DPX³630 ELE SG 4P 630A 70kA | 1 | 188500 | 3414970379610
| 422167 | DPX³630 ELE SG 3P 320A 100kA | 1 | 131900 | 3414970379634
| 422168 | DPX³630 ELE SG 3P 400A 100kA | 1 | 135100 | 3414970379641
| 422169 | DPX³630 ELE SG 3P 500A 100kA | 1 | 154900 | 3414970379658
| 422170 | DPX³630 ELE SG 3P 630A 100kA | 1 | 175500 | 3414970379665
| 422172 | DPX³630 ELE SG 4P 320A 100kA | 1 | 173900 | 3414970379689
| 422173 | DPX³630 ELE SG 4P 400A 100kA | 1 | 178300 | 3414970379696
| 422174 | DPX³630 ELE SG 4P 500A 100kA | 1 | 209700 | 3414970379702
| 422175 | DPX³630 ELE SG 4P 630A 100kA | 1 | 229900 | 3414970379719
| 422220 | DPX³ 630 3kutup soketli ve çekmeceli tip için terminal | 1 | 30000 | 3414970384409
| 422221 | DPX³ 630 4kutup soketli ve çekmeceli tip için terminal | 1 | 39800 | 3414970384423
| 422222 | DPX³ 630 soketli tip 3 kutup için ön terminal montaj gövdesi | 1 | 68200 | 3414970384430
| 422223 | DPX³ 630 soketli tip 4 kutup için ön terminal montaj gövdesi | 1 | 74800 | 3414970384447
| 422224 | DPX³ 630 soketli tip 3 kutup için düz arka terminal montaj gövdesi | 1 | 40900 | 3414970384454
| 422225 | DPX³ 630 soketli tip 4 kutup için düz arka terminal montaj gövdesi | 1 | 52900 | 3414970384461
| 422226 | DPX³ 630 soketli tip 4 kutup kaçak akımlı model için ön terminal montaj gövdesi | 1 | 115700 | 3414970384478
| 422227 | DPX³ 630 soketli tip 4kutup kaçak akımlı model için arka terminal montaj gövdesi | 1 | 72000 | 3414970384485
| 422228 | DPX³ 630 ''debro lift'' aksesuarı ayırma kolu 2 set | 1 | 16400 | 3414970384492
| 422229 | DPX³ 630 ''debro lift'' aksesuarı 24 pin konnektör seti | 1 | 7070 | 3414970384515
| 422230 | DPX³ 630/1600 ''debro lift'' aksesuarı yardımcı blok kontakları | 1 | 12300 | 3414970384539
| 422231 | DPX³ 630 serisi 3 kutup için çekmece ''debrolift'' mekanizması | 1 | 69500 | 3414970384553
| 422232 | DPX³ 630 serisi 4 kutup için çekmece ''debrolift'' mekanizması | 1 | 87200 | 3414970384560
| 422233 | DPX³ 630 serisi 4kutup kaçakakımlı model için çekmece ''debrolift'' mekanizması | 1 | 90200 | 3414970384577
| 422234 | DPX³ ve DRX 630 serisi için terminal koruma kapağı IP20 3 Kutup | 1 | 2390 | 3414970384584
| 422235 | DPX³ ve DRX 630 serisi için terminal koruma kapağı IP20 4 Kutup | 1 | 3170 | 3414970384607
| 422241 | DPX³ 630/1600 için 110V AC açtırma bobini | 1 | 4830 | 3414970335661
| 422242 | DPX³ 630/1600 veya DRX630 için 230V AC açtırma bobini | 1 | 4830 | 3414970335685
| 422243 | DPX³ 630/1600 için 400V AC açtırma bobini | 1 | 4830 | 3414970335708
| 422247 | DPX³ 630/1600 için 110V AC düşük gerilim bobini | 1 | 8530 | 3414970335784
| 422248 | DPX³ 630/1600 veya DRX630 için 230V AC düşük gerilim bobini | 1 | 8530 | 3414970335807
| 422249 | DPX³ 630/1600 için 400V AC düşük gerilim bobini | 1 | 8530 | 3414970335821
| 422252 | DPX³1600 TM 3P 800A 36kA | 1 | 120900 | 3414970380180
| 422253 | DPX³1600 TM 3P 1000A 36kA | 1 | 141800 | 3414970380197
| 422254 | DPX³1600 TM 3P 1250A 36kA | 1 | 149700 | 3414970380203
| 422257 | DPX³1600 TM 4P 800A 36kA | 1 | 161900 | 3414970380234
| 422258 | DPX³1600 TM 4P 1000A 36kA | 1 | 190400 | 3414970380241
| 422259 | DPX³1600 TM 4P 1250A 36kA | 1 | 199700 | 3414970380258
| 422264 | DPX³1600 TM 3P 800A 50kA | 1 | 121800 | 3414970380302
| 422265 | DPX³1600 TM 3P 1000A 50kA | 1 | 146400 | 3414970380319
| 422266 | DPX³1600 TM 3P 1250A 50kA | 1 | 155800 | 3414970380326
| 422269 | DPX³1600 TM 4P 800A 50kA | 1 | 162200 | 3414970380357
| 422270 | DPX³1600 TM 4P 1000A 50kA | 1 | 199000 | 3414970380364
| 422271 | DPX³1600 TM 4P 1250A 50kA | 1 | 210300 | 3414970380371
| 422276 | DPX³1600 TM 3P 800A 70kA | 1 | 149000 | 3414970380425
| 422277 | DPX³1600 TM 3P 1000A 70kA | 1 | 178400 | 3414970380432
| 422278 | DPX³1600 TM 3P 1250A 70kA | 1 | 186000 | 3414970380449
| 422281 | DPX³1600 TM 4P 800A 70kA | 1 | 200500 | 3414970380470
| 422282 | DPX³1600 TM 4P 1000A 70kA | 1 | 239000 | 3414970380487
| 422283 | DPX³1600 TM 4P 1250A 70kA | 1 | 248900 | 3414970380494
| 422288 | DPX³1600 TM 3P 800A 100kA | 1 | 155200 | 3414970380548
| 422289 | DPX³1600 TM 3P 1000A 100kA | 1 | 189700 | 3414970380555
| 422290 | DPX³1600 TM 3P 1250A 100kA | 1 | 199000 | 3414970380562
| 422293 | DPX³1600 TM 4P 800A 100kA | 1 | 211400 | 3414970380593
| 422294 | DPX³1600 TM 4P 1000A 100kA | 1 | 253800 | 3414970380609
| 422295 | DPX³1600 TM 4P 1250A 100kA | 1 | 262300 | 3414970380616
| 422300 | DPX³1600 ELE S2 3P 800A 36kA | 1 | 169600 | 3414970380661
| 422301 | DPX³1600 ELE S2 3P 1000A 36kA | 1 | 182400 | 3414970380678
| 422302 | DPX³1600 ELE S2 3P 1250A 36kA | 1 | 209000 | 3414970380685
| 422303 | DPX³1600 ELE S2 3P 1600A 36kA | 1 | 274600 | 3414970380692
| 422306 | DPX³1600 ELE S2 4P 800A 36kA | 1 | 223400 | 3414970380722
| 422307 | DPX³1600 ELE S2 4P 1000A 36kA | 1 | 246500 | 3414970380739
| 422308 | DPX³1600 ELE S2 4P 1250A 36kA | 1 | 276400 | 3414970380746
| 422309 | DPX³1600 ELE S2 4P 1600A 36kA | 1 | 355600 | 3414970380753
| 422312 | DPX³1600 ELE S2 3P 800A 50kA | 1 | 172200 | 3414970380784
| 422313 | DPX³1600 ELE S2 3P 1000A 50kA | 1 | 189700 | 3414970380791
| 422314 | DPX³1600 ELE S2 3P 1250A 50kA | 1 | 216000 | 3414970380807
| 422315 | DPX³1600 ELE S2 3P 1600A 50kA | 1 | 282500 | 3414970380814
| 422318 | DPX³1600 ELE S2 4P 800A 50kA | 1 | 234600 | 3414970380845
| 422319 | DPX³1600 ELE S2 4P 1000A 50kA | 1 | 255900 | 3414970380852
| 422320 | DPX³1600 ELE S2 4P 1250A 50kA | 1 | 289600 | 3414970380869
| 422321 | DPX³1600 ELE S2 4P 1600A 50kA | 1 | 376800 | 3414970380876
| 422324 | DPX³1600 ELE S2 3P 800A 70kA | 1 | 192400 | 3414970380906
| 422325 | DPX³1600 ELE S2 3P 1000A 70kA | 1 | 263600 | 3414970380913
| 422326 | DPX³1600 ELE S2 3P 1250A 70kA | 1 | 270700 | 3414970380920
| 422327 | DPX³1600 ELE S2 3P 1600A 70kA | 1 | 304800 | 3414970380937
| 422330 | DPX³1600 ELE S2 4P 800A 70kA | 1 | 260200 | 3414970380968
| 422331 | DPX³1600 ELE S2 4P 1000A 70kA | 1 | 350400 | 3414970380975
| 422332 | DPX³1600 ELE S2 4P 1250A 70kA | 1 | 352900 | 3414970380982
| 422333 | DPX³1600 ELE S2 4P 1600A 70kA | 1 | 392800 | 3414970380999
| 422336 | DPX³1600 ELE S2 3P 800A 100kA | 1 | 213800 | 3414970381026
| 422337 | DPX³1600 ELE S2 3P 1000A 100kA | 1 | 274100 | 3414970381033
| 422338 | DPX³1600 ELE S2 3P 1250A 100kA | 1 | 283100 | 3414970381040
| 422342 | DPX³1600 ELE S2 4P 800A 100kA | 1 | 285100 | 3414970381088
| 422343 | DPX³1600 ELE S2 4P 1000A 100kA | 1 | 367600 | 3414970381095
| 422344 | DPX³1600 ELE S2 4P 1250A 100kA | 1 | 376300 | 3414970381101
| 422396 | DPX³1600 ELE SG 3P 800A 36kA | 1 | 171300 | 3414970381620
| 422397 | DPX³1600 ELE SG 3P 1000A 36kA | 1 | 185400 | 3414970381637
| 422398 | DPX³1600 ELE SG 3P 1250A 36kA | 1 | 211900 | 3414970381644
| 422399 | DPX³1600 ELE SG 3P 1600A 36kA | 1 | 276000 | 3414970381651
| 422402 | DPX³1600 ELE SG 4P 800A 36kA | 1 | 225900 | 3414970381682
| 422403 | DPX³1600 ELE SG 4P 1000A 36kA | 1 | 249800 | 3414970381699
| 422404 | DPX³1600 ELE SG 4P 1250A 36kA | 1 | 283100 | 3414970381705
| 422405 | DPX³1600 ELE SG 4P 1600A 36kA | 1 | 358300 | 3414970381712
| 422408 | DPX³1600 ELE SG 3P 800A 50kA | 1 | 175200 | 3414970381743
| 422409 | DPX³1600 ELE SG 3P 1000A 50kA | 1 | 189700 | 3414970381750
| 422410 | DPX³1600 ELE SG 3P 1250A 50kA | 1 | 217700 | 3414970381767
| 422411 | DPX³1600 ELE SG 3P 1600A 50kA | 1 | 285900 | 3414970381774
| 422414 | DPX³1600 ELE SG 4P 800A 50kA | 1 | 236000 | 3414970381804
| 422415 | DPX³1600 ELE SG 4P 1000A 50kA | 1 | 255900 | 3414970381811
| 422416 | DPX³1600 ELE SG 4P 1250A 50kA | 1 | 291100 | 3414970381828
| 422417 | DPX³1600 ELE SG 4P 1600A 50kA | 1 | 379600 | 3414970381835
| 422420 | DPX³1600 ELE SG 3P 800A 70kA | 1 | 196000 | 3414970381866
| 422421 | DPX³1600 ELE SG 3P 1000A 70kA | 1 | 265400 | 3414970381873
| 422422 | DPX³1600 ELE SG 3P 1250A 70kA | 1 | 271400 | 3414970381880
| 422423 | DPX³1600 ELE SG 3P 1600A 70kA | 1 | 305700 | 3414970381897
| 422426 | DPX³1600 ELE SG 4P 800A 70kA | 1 | 263600 | 3414970381927
| 422427 | DPX³1600 ELE SG 4P 1000A 70kA | 1 | 351700 | 3414970381934
| 422428 | DPX³1600 ELE SG 4P 1250A 70kA | 1 | 355900 | 3414970381941
| 422429 | DPX³1600 ELE SG 4P 1600A 70kA | 1 | 398000 | 3414970381958
| 422432 | DPX³1600 ELE SG 3P 800A 100kA | 1 | 214900 | 3414970381989
| 422433 | DPX³1600 ELE SG 3P 1000A 100kA | 1 | 281800 | 3414970381996
| 422434 | DPX³1600 ELE SG 3P 1250A 100kA | 1 | 284000 | 3414970382009
| 422438 | DPX³1600 ELE SG 4P 800A 100kA | 1 | 286800 | 3414970382047
| 422439 | DPX³1600 ELE SG 4P 1000A 100kA | 1 | 370500 | 3414970382054
| 422440 | DPX³1600 ELE SG 4P 1250A 100kA | 1 | 378200 | 3414970382061
| 422499 | DPX³630 ELE S1 3P 320A 36kA | 1 | 74300 | 3414970382658
| 422500 | DPX³630 ELE S1 3P 400A 36kA | 1 | 75400 | 3414970382665
| 422501 | DPX³630 ELE S1 3P 500A 36kA | 1 | 87400 | 3414970382672
| 422502 | DPX³630 ELE S1 3P 630A 36kA | 1 | 97300 | 3414970382689
| 422504 | DPX³630 ELE S1 4P 320A 36kA | 1 | 96000 | 3414970382702
| 422505 | DPX³630 ELE S1 4P 400A 36kA | 1 | 99100 | 3414970382719
| 422506 | DPX³630 ELE S1 4P 500A 36kA | 1 | 116300 | 3414970382726
| 422507 | DPX³630 ELE S1 4P 630A 36kA | 1 | 125600 | 3414970382733
| 422509 | DPX³630 ELE S1 3P 320A 50kA | 1 | 78400 | 3414970382757
| 422510 | DPX³630 ELE S1 3P 400A 50kA | 1 | 80400 | 3414970382764
| 422511 | DPX³630 ELE S1 3P 500A 50kA | 1 | 93000 | 3414970382771
| 422512 | DPX³630 ELE S1 3P 630A 50kA | 1 | 102000 | 3414970382788
| 422514 | DPX³630 ELE S1 4P 320A 50kA | 1 | 101600 | 3414970382801
| 422515 | DPX³630 ELE S1 4P 400A 50kA | 1 | 104600 | 3414970382818
| 422516 | DPX³630 ELE S1 4P 500A 50kA | 1 | 123300 | 3414970382825
| 422517 | DPX³630 ELE S1 4P 630A 50kA | 1 | 133700 | 3414970382832
| 422519 | DPX³630 ELE S1 3P 320A 70kA | 1 | 88400 | 3414970382856
| 422520 | DPX³630 ELE S1 3P 400A 70kA | 1 | 91600 | 3414970382863
| 422521 | DPX³630 ELE S1 3P 500A 70kA | 1 | 104600 | 3414970382870
| 422522 | DPX³630 ELE S1 3P 630A 70kA | 1 | 118000 | 3414970382887
| 422524 | DPX³630 ELE S1 4P 320A 70kA | 1 | 115600 | 3414970382900
| 422525 | DPX³630 ELE S1 4P 400A 70kA | 1 | 119100 | 3414970382917
| 422526 | DPX³630 ELE S1 4P 500A 70kA | 1 | 138000 | 3414970382924
| 422527 | DPX³630 ELE S1 4P 630A 70kA | 1 | 151400 | 3414970382931
| 422529 | DPX³630 ELE S1 3P 320A 100kA | 1 | 105700 | 3414970382955
| 422530 | DPX³630 ELE S1 3P 400A 100kA | 1 | 109100 | 3414970382962
| 422531 | DPX³630 ELE S1 3P 500A 100kA | 1 | 124800 | 3414970382979
| 422532 | DPX³630 ELE S1 3P 630A 100kA | 1 | 140600 | 3414970382986
| 422534 | DPX³630 ELE S1 4P 320A 100kA | 1 | 136800 | 3414970383006
| 422535 | DPX³630 ELE S1 4P 400A 100kA | 1 | 141900 | 3414970383013
| 422536 | DPX³630 ELE S1 4P 500A 100kA | 1 | 166100 | 3414970383020
| 422537 | DPX³630 ELE S1 4P 630A 100kA | 1 | 182600 | 3414970383037
| 422540 | DPX³1600 ELE S1 3P 800A 36kA | 1 | 135800 | 3414970383068
| 422541 | DPX³1600 ELE S1 3P 1000A 36kA | 1 | 156900 | 3414970383075
| 422542 | DPX³1600 ELE S1 3P 1250A 36kA | 1 | 171700 | 3414970383082
| 422543 | DPX³1600 ELE S1 3P 1600A 36kA | 1 | 223000 | 3414970383099
| 422546 | DPX³1600 ELE S1 4P 800A 36kA | 1 | 181200 | 3414970383129
| 422547 | DPX³1600 ELE S1 4P 1000A 36kA | 1 | 212900 | 3414970383136
| 422548 | DPX³1600 ELE S1 4P 1250A 36kA | 1 | 232000 | 3414970383143
| 422549 | DPX³1600 ELE S1 4P 1600A 36kA | 1 | 290200 | 3414970383150
| 422552 | DPX³1600 ELE S1 3P 800A 50kA | 1 | 140400 | 3414970383181
| 422553 | DPX³1600 ELE S1 3P 1000A 50kA | 1 | 166300 | 3414970383198
| 422554 | DPX³1600 ELE S1 3P 1250A 50kA | 1 | 178400 | 3414970383204
| 422555 | DPX³1600 ELE S1 3P 1600A 50kA | 1 | 229500 | 3414970383211
| 422558 | DPX³1600 ELE S1 4P 800A 50kA | 1 | 188400 | 3414970383242
| 422559 | DPX³1600 ELE S1 4P 1000A 50kA | 1 | 221400 | 3414970383259
| 422560 | DPX³1600 ELE S1 4P 1250A 50kA | 1 | 236000 | 3414970383266
| 422561 | DPX³1600 ELE S1 4P 1600A 50kA | 1 | 305300 | 3414970383273
| 422564 | DPX³1600 ELE S1 3P 800A 70kA | 1 | 163500 | 3414970383303
| 422565 | DPX³1600 ELE S1 3P 1000A 70kA | 1 | 194300 | 3414970383310
| 422566 | DPX³1600 ELE S1 3P 1250A 70kA | 1 | 203800 | 3414970383327
| 422567 | DPX³1600 ELE S1 3P 1600A 70kA | 1 | 242000 | 3414970383334
| 422570 | DPX³1600 ELE S1 4P 800A 70kA | 1 | 218300 | 3414970383365
| 422571 | DPX³1600 ELE S1 4P 1000A 70kA | 1 | 259200 | 3414970383372
| 422572 | DPX³1600 ELE S1 4P 1250A 70kA | 1 | 269200 | 3414970383389
| 422573 | DPX³1600 ELE S1 4P 1600A 70kA | 1 | 314800 | 3414970383396
| 422576 | DPX³1600 ELE S1 3P 800A 100kA | 1 | 177700 | 3414970383426
| 422577 | DPX³1600 ELE S1 3P 1000A 100kA | 1 | 203200 | 3414970383433
| 422578 | DPX³1600 ELE S1 3P 1250A 100kA | 1 | 216300 | 3414970383440
| 422582 | DPX³1600 ELE S1 4P 800A 100kA | 1 | 236900 | 3414970383488
| 422583 | DPX³1600 ELE S1 4P 1000A 100kA | 1 | 273300 | 3414970383495
| 422584 | DPX³1600 ELE S1 4P 1250A 100kA | 1 | 298000 | 3414970383501
| 422586 | DPX³ 1600 çekmeceli tip 3P kompakt için ön terminal | 1 | 137700 | 3414970384621
| 422587 | DPX³ 1600 çekmeceli tip 4P kompakt için ön terminal | 1 | 167500 | 3414970384638
| 422588 | DPX³ 1600 çekmeceli tip 3P kompakt için arka terminal | 1 | 146300 | 3414970384645
| 422589 | DPX³ 1600 çekmeceli tip 4P kompakt için arka terminal | 1 | 178400 | 3414970384652
| 422590 | DPX³ 1600 için terminal koruma kapağı IP20 3P | 1 | 1920 | 3414970384669
| 422591 | DPX³ 1600 için terminal koruma kapağı IP20 4P | 1 | 2540 | 3414970384683
| 422592 | DPX³ 1600 şalter için harici nötr | 1 | 17700 | 3414970384706
| 422593 | DPX³ 1600 3P çekmece Mek. | 1 | 85700 | 3414970432988
| 422594 | DPX³ 1600 4P çekmece Mek. | 1 | 97900 | 3414970432995
| 422598 | DPX³ 630 Sadece Many. 36kA 3P 400A | 1 | 68800 | 3414970526977
| 422599 | DPX³ 630 Sadece Many. 36kA 3P 500A | 1 | 73500 | 3414970526984
| 422600 | DPX³ 630 Sadece Many. 36kA 3P 630A | 1 | 76200 | 3414970526991
| 422601 | DPX³ 630 Sadece Many. 70kA 3P 400A | 1 | 78600 | 3414970527004
| 422602 | DPX³ 630 Sadece Many. 70kA 3P 500A | 1 | 85600 | 3414970527011
| 422603 | DPX³ 630 Sadece Many. 70kA 3P 630A | 1 | 86400 | 3414970527028
| 422604 | DPX³ 1600 Sadece Many. 50kA 3P 800A | 1 | 157100 | 3414970527035
| 422605 | DPX³ 1600 Sadece Many. 50kA 3P 1000A | 1 | 177000 | 3414970527042
| 422606 | DPX³ 1600 Sadece Many. 70kA 3P 800A | 1 | 172400 | 3414970527059
| 422607 | DPX³ 1600 Sadece Many. 70kA 3P 1000A | 1 | 214000 | 3414970527066
| 422612 | DPX3 1600 M. SEUL 50KA4P 800A | 1 | 183100 | 3414970527110
| 422613 | DPX31600 M. SEUL 50KA4P 1000A | 1 | 204700 | 3414970527127
| 422614 | DPX3 1600 M. SEUL 70KA 4P 800A | 1 | 201500 | 3414970527134
| 422615 | DPX31600 M. SEUL 70KA4P 1000A | 1 | 209300 | 3414970527141
| 422616 | DPX3 630 M. SEUL 36KA 4P 400A | 1 | 70100 | 3414970527158
| 422617 | DPX3 630 M. SEUL 36KA 4P 630A | 1 | 91300 | 3414970527165
| 422618 | DPX3 630 M. SEUL 70KA 4P 400A | 1 | 80900 | 3414970527172
| 422619 | DPX3 630 M. SEUL 70KA 4P 630A | 1 | 101300 | 3414970527189
| 422621 | DPX31600 M. SEUL 50KA3P 1250A | 1 | 172900 | 3414971222861
| 422623 | DPX³ için Düşük Gerilim Modülü | 1 | 9020 | 3414970543080
| 422681 | Otomatizm ünitesi standart 230V AC (2 kaynak için) | 1 | 78800 | 3414972001182
| 422682 | Otomatizm ünitesi LCD ekranlı 12 - 24V DC veya 110 - 240V AC beslemeli | 1 | 132700 | 3414970767813
| 423011 | DPX3 250 HP TM , 3P, 200A, 36kA | 1 | 19000 | 3414971047310
| 423012 | DPX3 250 HP TM , 3P, 250A, 36kA | 1 | 19000 | 3414971047334
| 423026 | DPX3 250 HP TM , 4P, 200A, 36kA | 1 | 24900 | 3414971047570
| 423027 | DPX3 250 HP TM , 4P, 250A, 36kA | 1 | 24900 | 3414971047594
| 423056 | DPX3 250 HP TM + RCD, 4P, 200A, 36kA | 1 | 48100 | 3414971048096
| 423057 | DPX3 250 HP TM + RCD, 4P, 250A, 36kA | 1 | 48100 | 3414971048119
| 423071 | DPX3 250 HP TM , 3P, 200A, 50kA | 1 | 21900 | 3414971048355
| 423072 | DPX3 250 HP TM , 3P, 250A, 50kA | 1 | 21900 | 3414971048379
| 423086 | DPX3 250 HP TM , 4P, 200A, 50kA | 1 | 32200 | 3414971048614
| 423087 | DPX3 250 HP TM , 4P, 250A, 50kA | 1 | 32200 | 3414971048638
| 423116 | DPX³ 250 HP TM+RCD 200A 4P 50kA | 1 | 57500 | 3414971049130
| 423117 | DPX³ 250 HP TM+RCD 250A 4P 50kA | 1 | 57500 | 3414971049154
| 423131 | DPX³ 250 HP TM 200A 3P 70kA | 1 | 25900 | 3414971049390
| 423132 | DPX³ 250 HP TM 250A 3P 70kA | 1 | 25900 | 3414971049413
| 423146 | DPX³ 250 HP TM 200A 4P 70kA | 1 | 34100 | 3414971049659
| 423147 | DPX³ 250 HP TM 250A 4P 70kA | 1 | 34100 | 3414971049673
| 423161 | DPX³ 250 HP TM 200A 3P 100kA | 1 | 27100 | 3414971049918
| 423162 | DPX³ 250 HP TM 250A 3P 100kA | 1 | 27100 | 3414971049932
| 423176 | DPX³ 250 HP TM 200A 4P 100kA | 1 | 35900 | 3414971050174
| 423177 | DPX³ 250 HP TM 250A 4P 100kA | 1 | 35900 | 3414971050198
| 423602 | DPX³ 125 HP TM 25A 3P 36kA | 1 | 11300 | 3414971505513
| 423604 | DPX³ 125 HP TM 40A 3P 36kA | 1 | 11300 | 3414971505551
| 423606 | DPX³ 125 HP TM 63A 3P 36kA | 1 | 11300 | 3414971505599
| 423607 | DPX³ 125 HP TM 80A 3P 36kA | 1 | 11300 | 3414971505612
| 423608 | DPX³ 125 HP TM 100A 3P 36kA | 1 | 11300 | 3414971505636
| 423609 | DPX³ 125 HP TM 125A 3P 36kA | 1 | 14100 | 3414971505650
| 423612 | DPX³ 125 HP TM 25A 4P 36kA | 1 | 14600 | 3414971505711
| 423614 | DPX³ 125 HP TM 40A 4P 36kA | 1 | 14600 | 3414971505759
| 423616 | DPX³ 125 HP TM 63A 4P 36kA | 1 | 14600 | 3414971505797
| 423617 | DPX³ 125 HP TM 80A 4P 36kA | 1 | 14600 | 3414971505810
| 423618 | DPX³ 125 HP TM 100A 4P 36kA | 1 | 14600 | 3414971505834
| 423619 | DPX³ 125 HP TM 125A 4P 36kA | 1 | 17900 | 3414971505858
| 423632 | DPX³ 125 HP TM+RCD 25A 4P 36kA | 1 | 34100 | 3414971506114
| 423634 | DPX3 125 HP TM + RCD, 4P, 40A, 36kA | 1 | 34100 | 3414971506152
| 423636 | DPX3 125 HP TM + RCD, 4P, 63A, 36kA | 1 | 34100 | 3414971506190
| 423637 | DPX3 125 HP TM + RCD, 4P, 80A, 36kA | 1 | 34100 | 3414971506213
| 423638 | DPX3 125 HP TM + RCD, 4P, 100A, 36kA | 1 | 34100 | 3414971506237
| 423639 | DPX3 125 HP TM + RCD, 4P, 125A, 36kA | 1 | 35400 | 3414971506251
| 423642 | DPX³ 125 HP TM 25A 3P 50kA | 1 | 13400 | 3414971506312
| 423644 | DPX³ 125 HP TM 40A 3P 50kA | 1 | 13400 | 3414971506350
| 423646 | DPX³ 125 HP TM 63A 3P 50kA | 1 | 13400 | 3414971506398
| 423647 | DPX³ 125 HP TM 80A 3P 50kA | 1 | 13400 | 3414971506411
| 423648 | DPX³ 125 HP TM 100A 3P 50kA | 1 | 13400 | 3414971506435
| 423649 | DPX³ 125 HP TM 125A 3P 50kA | 1 | 16000 | 3414971506459
| 423652 | DPX³ 125 HP TM 25A 4P 50kA | 1 | 17500 | 3414971506510
| 423654 | DPX³ 125 HP TM 40A 4P 50kA | 1 | 17500 | 3414971506558
| 423656 | DPX³ 125 HP TM 63A 4P 50kA | 1 | 17500 | 3414971506596
| 423657 | DPX³ 125 HP TM 80A 4P 50kA | 1 | 17500 | 3414971506619
| 423658 | DPX³ 125 HP TM 100A 4P 50kA | 1 | 17500 | 3414971506633
| 423659 | DPX³ 125 HP TM 125A 4P 50kA | 1 | 21200 | 3414971506657
| 423672 | DPX³ 125 HP TM+RCD 25A 4P 50kA | 1 | 34200 | 3414971506916
| 423674 | DPX³ 125 HP TM+RCD 40A 4P 50kA | 1 | 34200 | 3414971506954
| 423676 | DPX3 125 HP TM + RCD, 4P, 63A, 50kA | 1 | 34200 | 3414971506992
| 423677 | DPX3 125 HP TM + RCD, 4P, 80A, 50kA | 1 | 34200 | 3414971507012
| 423678 | DPX3 125 HP TM + RCD, 4P, 100A, 50kA | 1 | 34200 | 3414971507036
| 423679 | DPX3 125 HP TM + RCD, 4P, 125A, 50kA | 1 | 36200 | 3414971507050
| 423682 | DPX3125HP TM 25A 70KA 3P | 1 | 14700 | 3414971507111
| 423684 | DPX3125HP TM 40A 70KA 3P | 1 | 14700 | 3414971507159
| 423686 | DPX3125HP TM 63A 70KA 3P | 1 | 14700 | 3414971507197
| 423687 | DPX3125HP TM 80A 70KA 3P | 1 | 14700 | 3414971507210
| 423688 | DPX3125HP TM 100A 70KA 3P | 1 | 14700 | 3414971507234
| 423689 | DPX3125HP TM 125A 70KA 3P | 1 | 17700 | 3414971507258
| 423692 | DPX3125HP TM 25A 70KA 4P | 1 | 19000 | 3414971507319
| 423694 | DPX3125HP TM 40A 70KA 4P | 1 | 19000 | 3414971507357
| 423696 | DPX3125HP TM 63A 70KA 4P | 1 | 19000 | 3414971507395
| 423697 | DPX3125HP TM 80A 70KA 4P | 1 | 19000 | 3414971507418
| 423698 | DPX3125HP TM 100A 70KA 4P | 1 | 19000 | 3414971507432
| 423699 | DPX3125HP TM 125A 70KA 4P | 1 | 23400 | 3414971507456
| 423800 | DPX3 250HP DIRECT RH | 1 | 12300 | 3414971232297
| 423801 | DPX3 250HP EMERG. DIRECT RH | 1 | 12900 | 3414971232310
| 423802 | DPX3 250HP VARI DEPTH RH | 1 | 16900 | 3414971232334
| 423803 | DPX3 250HP EMERG.VARI DEPTH RH | 1 | 18900 | 3414971232341
| 423804 | DPX3250HP LK DIR RH | 1 | 4420 | 3414971957497
| 423805 | DPX3125250HP LK V RH | 1 | 14000 | 3414971957510
| 423806 | DPX3250HP AUX CON RH | 1 | 6200 | 3414971957534
| 423821 | DPX3 250HP REAR TERMINALS 3P | 1 | 13200 | 3414971232570
| 423822 | DPX3 250HP REAR TERMINALS 4P | 1 | 16300 | 3414971232594
| 423823 | DPX3 250HP TERM.SHIELD FR. 3P | 1 | 1640 | 3414971232617
| 423824 | DPX3 250HP TERM.SHIELD FR. 4P | 1 | 1900 | 3414971232631
| 423830 | DPX3 250HP TERMINALS CABLES 3P | 1 | 1370 | 3414971232679
| 423831 | DPX3 250HP TERMINALS CABLES 4P | 1 | 1770 | 3414971232693
| 423840 | DPX3 250HP FR. MOT.OP.24VACDC | 1 | 74400 | 3414971765641
| 423841 | DPX3 250HP FR. MOT.OP.48VACDC | 1 | 73200 | 3414971232815
| 423843 | DPX3 250HP FR. MOT.OP.230VAC | 1 | 78800 | 3414971232853
| 423845 | KEYL MOTOR PLASTIC | 1 | 6820 | 3414971232891
| 423846 | DPX3 250HP PADLOCK FR.MOTOR | 1 | 4830 | 3414971232914
| 423850 | DPX3 250HP F/R TERM.PLUG-IN 3P | 1 | 36200 | 3414971232938
| 423851 | DPX3 250HP F/R TERM.PLUG-IN 4P | 1 | 45900 | 3414971232945
| 423852 | DPX3 250H PLUG IN MOB KIT 3P | 1 | 22400 | 3414971255081
| 423853 | DPX3 250H PLUG IN MOB KIT 4P | 1 | 28900 | 3414971255098
| 423855 | DPX3250HP FR.MOD.DRAW-OUT | 1 | 20500 | 3414971698352
| 423856 | DPX3250HP DO MOT.FRONT.MASK | 1 | 3740 | 3414971698369
| 423860 | DO DEBRO-LIFT 3P | 1 | 73300 | 3414971232952
| 423861 | DO DEBRO-LIFT 4P | 1 | 73700 | 3414971232969
| 423862 | KEY LOCK DO PLASTIC | 1 | 4650 | 3414971887831
| 423863 | KEYL PL-IN PLASTIC | 1 | 3030 | 3414971232990
| 423864 | DPX3 250HP DO POSITION PADLOCK | 1 | 6080 | 3414971698383
| 433182 | XC10 2P 25A AC 30MA | 1 | 2740 | 3414972713719
| 433183 | XC10 2P 40A AC 30MA | 1 | 2800 | 3414972713733
| 433184 | XC10 2P 63A AC 30MA | 1 | 4030 | 3414972713757
| 433186 | XC10 2P 25A AC 300MA | 1 | 2480 | 3414972713771
| 433187 | XC10 2P 40A AC 300MA | 1 | 2570 | 3414972713795
| 433188 | XC10 2P 63A AC 300MA | 1 | 3430 | 3414972713818
| 433190 | XC10 4P 25A AC 30MA | 1 | 3590 | 3414972713832
| 433191 | XC10 4P 40A AC 30MA | 1 | 3650 | 3414972713856
| 433192 | XC10 4P 63A AC 30MA | 1 | 4460 | 3414972713870
| 433194 | XC10 4P 25A AC 300MA | 1 | 3100 | 3414972713894
| 433195 | XC10 4P 40A AC 300MA | 1 | 3260 | 3414972713917
| 433196 | XC10 4P 63A AC 300MA | 1 | 3900 | 3414972713931
| 433202 | XS4 1P B6 4.5kA | 12 | 391 | 3414972714198
| 433203 | XS4 1P B10 4.5kA | 12 | 314 | 3414972714228
| 433204 | XS4 1P B16 4.5kA | 12 | 314 | 3414972714259
| 433205 | XS4 1P B20 4.5kA | 12 | 314 | 3414972714280
| 433206 | XS4 1P B25 4.5kA | 12 | 362 | 3414972714310
| 433207 | XS4 1P B32 4.5kA | 12 | 393 | 3414972714341
| 433208 | XS4 1P B40 4.5kA | 12 | 447 | 3414972714372
| 433209 | XS4 1P B50 4.5kA | 12 | 539 | 3414972714402
| 433210 | XS4 1P B63 4.5kA | 12 | 597 | 3414972714433
| 433215 | XS4 3P B6 4.5kA | 4 | 1350 | 3414972714464
| 433216 | XS4 3P B10 4.5kA | 4 | 1290 | 3414972714495
| 433217 | XS4 3P B16 4.5kA | 4 | 1290 | 3414972714525
| 433218 | XS4 3P B20 4.5kA | 4 | 1290 | 3414972714556
| 433219 | XS4 3P B25 4.5kA | 4 | 1400 | 3414972714587
| 433220 | XS4 3P B32 4.5kA | 4 | 1430 | 3414972714617
| 433221 | XS4 3P B40 4.5kA | 4 | 1470 | 3414972714648
| 433222 | XS4 3P B50 4.5kA | 4 | 1900 | 3414972714679
| 433223 | XS4 3P B63 4.5kA | 4 | 2080 | 3414972714709
| 433224 | XC10 2P 25A A 30MA | 1 | 2880 | 3414972713955
| 433225 | XC10 2P 40A A 30MA | 1 | 2930 | 3414972713979
| 433226 | XC10 2P 63A A 30MA | 1 | 4220 | 3414972713993
| 433228 | XC10 2P 25A A 300MA | 1 | 2630 | 3414972714013
| 433229 | XC10 2P 40A A 300MA | 1 | 2730 | 3414972714037
| 433230 | XC10 2P 63A A 300MA | 1 | 3590 | 3414972714051
| 433232 | XC10 4P 25A A 30MA | 1 | 3740 | 3414972714075
| 433233 | XC10 4P 40A A 30MA | 1 | 3870 | 3414972714099
| 433234 | XC10 4P 63A A 30MA | 1 | 4730 | 3414972714112
| 433236 | XC10 4P 25A A 300MA | 1 | 3240 | 3414972714136
| 433237 | XC10 4P 40A A 300MA | 1 | 3430 | 3414972714150
| 433238 | XC10 4P 63A A 300MA | 1 | 4120 | 3414972714174
| 433327 | XS4 1P C6 4.5kA | 12 | 421 | 3414972714730
| 433328 | XS4 1P C10 4.5kA | 12 | 340 | 3414972714761
| 433329 | XS4 1P C16 4.5kA | 12 | 340 | 3414972714792
| 433330 | XS4 1P C20 4.5kA | 12 | 340 | 3414972714822
| 433331 | XS4 1P C25 4.5kA | 12 | 390 | 3414972714853
| 433332 | XS4 1P C32 4.5kA | 12 | 398 | 3414972714884
| 433333 | XS4 1P C40 4.5kA | 12 | 456 | 3414972714914
| 433334 | XS4 1P C50 4.5kA | 12 | 554 | 3414972714945
| 433335 | XS4 1P C63 4.5kA | 12 | 604 | 3414972714976
| 433340 | XS4 3P C6 4.5kA | 4 | 1430 | 3414972715003
| 433341 | XS4 3P C10 4.5kA | 4 | 1420 | 3414972715034
| 433342 | XS4 3P C16 4.5kA | 4 | 1420 | 3414972715065
| 433343 | XS4 3P C20 4.5kA | 4 | 1420 | 3414972715096
| 433344 | XS4 3P C25 4.5kA | 4 | 1510 | 3414972715126
| 433345 | XS4 3P C32 4.5kA | 4 | 1540 | 3414972715157
| 433346 | XS4 3P C40 4.5kA | 4 | 1580 | 3414972715188
| 433347 | XS4 3P C50 4.5kA | 4 | 2010 | 3414972715218
| 433348 | XS4 3P C63 4.5kA | 4 | 2190 | 3414972715249
| 433466 | XG6 1P B1 6kA | 12 | 593 | 3414972715270
| 433467 | XG6 1P B2 6kA | 12 | 593 | 3414972715300
| 433469 | XG6 1P B4 6kA | 12 | 593 | 3414972715331
| 433470 | XG6 1P B6 6kA | 12 | 402 | 3414972715362
| 433471 | XG6 1P B10 6kA | 12 | 323 | 3414972715393
| 433472 | XG6 1P B16 6kA | 12 | 323 | 3414972715423
| 433473 | XG6 1P B20 6kA | 12 | 323 | 3414972715454
| 433474 | XG6 1P B25 6kA | 12 | 364 | 3414972715485
| 433475 | XG6 1P B32 6kA | 12 | 410 | 3414972715515
| 433476 | XG6 1P B40 6kA | 12 | 467 | 3414972715546
| 433477 | XG6 1P B50 6kA | 12 | 564 | 3414972715577
| 433478 | XG6 1P B63 6kA | 12 | 624 | 3414972715607
| 433483 | XG6 2P B6 6kA | 6 | 1160 | 3414972715638
| 433484 | XG6 2P B10 6kA | 6 | 1050 | 3414972715669
| 433485 | XG6 2P B16 6kA | 6 | 1050 | 3414972715690
| 433486 | XG6 2P B20 6kA | 6 | 1050 | 3414972715720
| 433487 | XG6 2P B25 6kA | 6 | 1130 | 3414972715751
| 433488 | XG6 2P B32 6kA | 6 | 1210 | 3414972715782
| 433489 | XG6 2P B40 6kA | 6 | 1430 | 3414972715812
| 433490 | XG6 2P B50 6kA | 6 | 1600 | 3414972715843
| 433491 | XG6 2P B63 6kA | 6 | 1770 | 3414972715874
| 433496 | XG6 3P B6 6kA | 4 | 1420 | 3414972715904
| 433497 | XG6 3P B10 6kA | 4 | 1360 | 3414972715935
| 433498 | XG6 3P B16 6kA | 4 | 1360 | 3414972715966
| 433499 | XG6 3P B20 6kA | 4 | 1360 | 3414972715997
| 433500 | XG6 3P B25 6kA | 4 | 1460 | 3414972716024
| 433501 | XG6 3P B32 6kA | 4 | 1500 | 3414972716055
| 433502 | XG6 3P B40 6kA | 4 | 1540 | 3414972716086
| 433503 | XG6 3P B50 6kA | 4 | 1990 | 3414972716116
| 433504 | XG6 3P B63 6kA | 4 | 2180 | 3414972716147
| 433509 | XG6 4P B6 6kA | 3 | 2100 | 3414972716178
| 433510 | XG6 4P B10 6kA | 3 | 1860 | 3414972716208
| 433511 | XG6 4P B16 6kA | 3 | 1860 | 3414972716239
| 433512 | XG6 4P B20 6kA | 3 | 1860 | 3414972716260
| 433513 | XG6 4P B25 6kA | 3 | 2010 | 3414972716291
| 433514 | XG6 4P B32 6kA | 3 | 2210 | 3414972716321
| 433515 | XG6 4P B40 6kA | 3 | 2310 | 3414972716352
| 433516 | XG6 4P B50 6kA | 3 | 2920 | 3414972716383
| 433517 | XG6 4P B63 6kA | 3 | 3240 | 3414972716413
| 433633 | XG6 1P C1 6kA | 12 | 601 | 3414972716444
| 433634 | XG6 1P C2 6kA | 12 | 601 | 3414972716475
| 433635 | XG6 1P C3 6kA | 12 | 601 | 3414972716505
| 433636 | XG6 1P C4 6kA | 12 | 601 | 3414972716536
| 433637 | XG6 1P C6 6kA | 12 | 433 | 3414972716567
| 433638 | XG6 1P C10 6kA | 12 | 350 | 3414972716598
| 433639 | XG6 1P C16 6kA | 12 | 350 | 3414972716628
| 433640 | XG6 1P C20 6kA | 12 | 350 | 3414972716659
| 433641 | XG6 1P C25 6kA | 12 | 392 | 3414972716680
| 433642 | XG6 1P C32 6kA | 12 | 417 | 3414972716710
| 433643 | XG6 1P C40 6kA | 12 | 477 | 3414972716741
| 433644 | XG6 1P C50 6kA | 12 | 579 | 3414972716772
| 433645 | XG6 1P C63 6kA | 12 | 632 | 3414972716802
| 433676 | XG6 2P C6 6kA | 6 | 1210 | 3414972716833
| 433677 | XG6 2P C10 6kA | 6 | 1110 | 3414972716864
| 433678 | XG6 2P C16 6kA | 6 | 1110 | 3414972716895
| 433679 | XG6 2P C20 6kA | 6 | 1110 | 3414972716925
| 433680 | XG6 2P C25 6kA | 6 | 1240 | 3414972716956
| 433681 | XG6 2P C32 6kA | 6 | 1280 | 3414972716987
| 433682 | XG6 2P C40 6kA | 6 | 1490 | 3414972717014
| 433683 | XG6 2P C50 6kA | 6 | 1670 | 3414972717045
| 433684 | XG6 2P C63 6kA | 6 | 1940 | 3414972717076
| 433685 | XG6 3P C1 6kA | 4 | 2000 | 3414972717106
| 433686 | XG6 3P C2 6kA | 4 | 2000 | 3414972717137
| 433687 | XG6 3P C3 6kA | 4 | 2000 | 3414972717168
| 433688 | XG6 3P C4 6kA | 4 | 2000 | 3414972717199
| 433689 | XG6 3P C6 6kA | 4 | 1480 | 3414972717229
| 433690 | XG6 3P C10 6kA | 4 | 1470 | 3414972717250
| 433691 | XG6 3P C16 6kA | 4 | 1470 | 3414972717281
| 433692 | XG6 3P C20 6kA | 4 | 1470 | 3414972717311
| 433693 | XG6 3P C25 6kA | 4 | 1530 | 3414972717342
| 433694 | XG6 3P C32 6kA | 4 | 1590 | 3414972717373
| 433695 | XG6 3P C40 6kA | 4 | 1620 | 3414972717403
| 433696 | XG6 3P C50 6kA | 4 | 2050 | 3414972717434
| 433697 | XG6 3P C63 6kA | 4 | 2250 | 3414972717465
| 433702 | XG6 4P C6 6kA | 3 | 2210 | 3414972717496
| 433703 | XG6 4P C10 6kA | 3 | 2160 | 3414972717526
| 433704 | XG6 4P C16 6kA | 3 | 2160 | 3414972717557
| 433705 | XG6 4P C20 6kA | 3 | 2160 | 3414972717588
| 433706 | XG6 4P C25 6kA | 3 | 2250 | 3414972717618
| 433707 | XG6 4P C32 6kA | 3 | 2330 | 3414972717649
| 433708 | XG6 4P C40 6kA | 3 | 2540 | 3414972717670
| 433709 | XG6 4P C50 6kA | 3 | 3090 | 3414972717700
| 433710 | XG6 4P C63 6kA | 3 | 3490 | 3414972717731
| 433909 | XD10 1P C1 10kA | 1 | 974 | 3414972717762
| 433910 | XD10 1P C2 10kA | 1 | 974 | 3414972717793
| 433911 | XD10 1P C3 10kA | 1 | 974 | 3414972717823
| 433912 | XD10 1P C4 10kA | 1 | 974 | 3414972717854
| 433913 | XD10 1P C6 10kA | 10 | 722 | 3414972717885
| 433914 | XD10 1P C10 10kA | 10 | 652 | 3414972717915
| 433916 | XD10 1P C16 10kA | 10 | 652 | 3414972717946
| 433917 | XD10 1P C20 10kA | 10 | 652 | 3414972717977
| 433918 | XD10 1P C25 10kA | 10 | 667 | 3414972718004
| 433919 | XD10 1P C32 10kA | 10 | 732 | 3414972718035
| 433920 | XD10 1P C40 10kA | 1 | 843 | 3414972718066
| 433921 | XD10 1P C50 10kA | 1 | 1010 | 3414972718097
| 433922 | XD10 1P C63 10kA | 1 | 1210 | 3414972718127
| 433923 | XD10 2P C1 10kA | 1 | 2180 | 3414972718158
| 433924 | XD10 2P C2 10kA | 1 | 2180 | 3414972718172
| 433925 | XD10 2P C3 10kA | 1 | 2180 | 3414972718196
| 433926 | XD10 2P C4 10kA | 1 | 2180 | 3414972718219
| 433927 | XD10 2P C6 10kA | 1 | 1690 | 3414972718233
| 433928 | XD10 2P C10 10kA | 1 | 1580 | 3414972718257
| 433930 | XD10 2P C16 10kA | 5 | 1580 | 3414972718271
| 433931 | XD10 2P C20 10kA | 1 | 1580 | 3414972718295
| 433932 | XD10 2P C25 10kA | 1 | 1620 | 3414972718318
| 433933 | XD10 2P C32 10kA | 1 | 1800 | 3414972718332
| 433934 | XD10 2P C40 10kA | 1 | 2110 | 3414972718356
| 433935 | XD10 2P C50 10kA | 1 | 2440 | 3414972718370
| 433936 | XD10 2P C63 10kA | 1 | 2750 | 3414972718394
| 433937 | XD10 3P C1 10kA | 1 | 3240 | 3414972718417
| 433938 | XD10 3P C2 10kA | 1 | 3240 | 3414972718431
| 433939 | XD10 3P C3 10kA | 1 | 3240 | 3414972718455
| 433940 | XD10 3P C4 10kA | 1 | 3240 | 3414972718479
| 433941 | XD10 3P C6 10kA | 1 | 2580 | 3414972718493
| 433942 | XD10 3P C10 10kA | 1 | 2250 | 3414972718516
| 433944 | XD10 3P C16 10kA | 1 | 2250 | 3414972718530
| 433945 | XD10 3P C20 10kA | 1 | 2250 | 3414972718554
| 433946 | XD10 3P C25 10kA | 1 | 2290 | 3414972718578
| 433947 | XD10 3P C32 10kA | 1 | 2340 | 3414972718592
| 433948 | XD10 3P C40 10kA | 1 | 2750 | 3414972718615
| 433949 | XD10 3P C50 10kA | 1 | 3360 | 3414972718639
| 433950 | XD10 3P C63 10kA | 1 | 3870 | 3414972718653
| 433951 | XD10 4P C1 10kA | 1 | 4080 | 3414972718677
| 433952 | XD10 4P C2 10kA | 1 | 4080 | 3414972718691
| 433953 | XD10 4P C3 10kA | 1 | 4080 | 3414972718714
| 433954 | XD10 4P C4 10kA | 1 | 4080 | 3414972718738
| 433955 | XD10 4P C6 10kA | 1 | 3240 | 3414972718752
| 433956 | XD10 4P C10 10kA | 1 | 3140 | 3414972718776
| 433958 | XD10 4P C16 10kA | 1 | 3140 | 3414972718790
| 433959 | XD10 4P C20 10kA | 1 | 3140 | 3414972718813
| 433960 | XD10 4P C25 10kA | 1 | 3190 | 3414972718837
| 433961 | XD10 4P C32 10kA | 1 | 3260 | 3414972718851
| 433962 | XD10 4P C40 10kA | 1 | 3690 | 3414972718875
| 433963 | XD10 4P C50 10kA | 1 | 5030 | 3414972718899
| 433964 | XD10 4P C63 10kA | 1 | 5380 | 3414972718912
| 510201 | Kaideli sütunlar için tek gözlü buat | 10 | 921 | 3414971196391
| 510202 | Kaideli sütunlar için iki gözlü buat | 5 | 1620 | 3414971196407
| 510203 | Kaideli sütunlar için geçiş buatı | 5 | 484 | 3414971196414
| 555104 | P17 Uzatma priz 200/250V 16A 2P+T IP44 | 10 | 594 | 3245065551044
| 555108 | P17 Uzatma priz 380/415V 16A 3P+T IP44 | 10 | 720 | 3245065551082
| 555109 | P17 Uzatma priz 380/415V 16A 3P+N+T IP44 | 10 | 862 | 3245065551099
| 555124 | P17 Düz fiş 200/250V 16A 2P+T IP44 | 10 | 469 | 3245065551242
| 555128 | P17 Düz fiş 380/415V 16A 3P+T IP44 | 10 | 540 | 3245065551280
| 555129 | P17 Düz fiş 380/415V 16A 3P+N+T IP44 | 10 | 678 | 3245065551297
| 555154 | P17 Sıva üstü priz 200/250V 16A 2P+T IP44 | 10 | 1130 | 3245065551549
| 555158 | P17 Sıva üstü priz 380/415V 16A 3P+T IP44 | 10 | 1160 | 3245065551587
| 555159 | P17 Sıva üstü priz 380/415V 16A 3P+N+T IP44 | 10 | 1320 | 3245065551594
| 555184 | P17 Eğik makina priz 200/250V 16A 2P+T IP44 | 10 | 594 | 3245065551846
| 555188 | P17 Eğik makina priz 380/415V 16A 3P+T IP44 | 10 | 694 | 3245065551884
| 555189 | P17 Eğik makina priz 380/415V 16A 3P+N+T IP44 | 10 | 824 | 3245065551891
| 555214 | P17 Uzatma priz 200/250V 32A 2P+T IP44 | 10 | 920 | 3245065552140
| 555218 | P17 Uzatma priz 380/415V 32A 3P+T IP44 | 10 | 1040 | 3245065552188
| 555219 | P17 Uzatma priz 380/415V 32A 3P+N+T IP44 | 10 | 1080 | 3245065552195
| 555234 | P17 Düz fiş 200/250V 32A 2P+T IP44 | 10 | 717 | 3245065552348
| 555238 | P17 Düz fiş 380/415V 32A 3P+T IP44 | 10 | 747 | 3245065552386
| 555239 | P17 Düz fiş 380/415V 32A 3P+N+T IP44 | 10 | 854 | 3245065552393
| 555254 | P17 Sıva üstü priz 200/250V 32A 2P+T IP44 | 5 | 1460 | 3245065552546
| 555258 | P17 Sıva üstü priz 380/415V 32A 3P+T IP44 | 10 | 1600 | 3245065552584
| 555259 | P17 Sıva üstü priz 380/415V 32A 3P+N+T IP44 | 10 | 1640 | 3245065552591
| 555284 | P17 Eğik makina priz 200/250V 32A 2P+T IP44 | 10 | 860 | 3245065552843
| 555288 | P17 Eğik makina priz 380/415V 32A 3P+T IP44 | 10 | 951 | 3245065552881
| 555289 | P17 Eğik makina priz 380/415V 32A 3P+N+T IP44 | 10 | 978 | 3245065552898
| 555304 | P17 Uzatma priz 200/250V 16A 2P+T IP66/67 | 5 | 987 | 3245065553048
| 555308 | P17 Uzatma priz 380/415V 16A 3P+T IP66/67 | 5 | 1170 | 3245065553086
| 555309 | P17 Uzatma priz 380/415V 16A 3P+N+T 66/67 | 5 | 1260 | 3245065553093
| 555324 | P17 Düz fiş 200/250V 16A 2P+T IP66/67 | 5 | 697 | 3245065553246
| 555328 | P17 Düz fiş 380/415V 16A 3P+T IP66/67 | 5 | 813 | 3245065553284
| 555329 | P17 Düz fiş 380/415V 16A 3P+N+T 66/67 | 5 | 941 | 3245065553291
| 555354 | P17 Sıva üstü priz 200/250V 16A 2P+T IP66/67 | 5 | 1570 | 3245065553543
| 555358 | P17 Sıva üstü priz 380/415V 16A 3P+T IP66/67 | 5 | 1650 | 3245065553581
| 555359 | P17 Sıva üstü priz 380/415V 16A 3P+N+T 66/67 | 5 | 1720 | 3245065553598
| 555384 | P17 Pano tipi priz 200/250V 16A 2P+T IP66/67 | 5 | 912 | 3245065553840
| 555388 | P17 Pano tipi priz 380/415V 16A 3P+T IP66/67 | 5 | 1110 | 3245065553888
| 555389 | P17 Pano tipi priz 380/415V 16A 3P+N+T 66/67 | 5 | 1160 | 3245065553895
| 555414 | P17 Uzatma priz 200/250V 32A 2P+T IP66/67 | 5 | 1350 | 3245065554144
| 555418 | P17 Uzatma priz 380/415V 32A 3P+T IP66/67 | 5 | 1380 | 3245065554182
| 555419 | P17 Uzatma priz 380/415V 32A 3P+N+T 66/67 | 5 | 1500 | 3245065554199
| 555434 | P17 Düz fiş 200/250V 32A 2P+T IP66/67 | 5 | 1040 | 3245065554342
| 555438 | P17 Düz fiş 380/415V 32A 3P+T IP66/67 | 5 | 1100 | 3245065554380
| 555439 | P17 Düz fiş 380/415V 32A 3P+N+T 66/67 | 5 | 1160 | 3245065554397
| 555454 | P17 Sıva üstü priz 200/250V 32A 2P+T IP66/67 | 5 | 1790 | 3245065554540
| 555458 | P17 Sıva üstü priz 380/415V 32A 3P+T IP66/67 | 5 | 1940 | 3245065554588
| 555459 | P17 Sıva üstü priz 380/415V 32A 3P+N+T 66/67 | 5 | 1960 | 3245065554595
| 555484 | P17 Pano tipi priz 200/250V 32A 2P+T IP66/67 | 5 | 1190 | 3245065554847
| 555488 | P17 Pano tipi priz 380/415V 32A 3P+T IP66/67 | 5 | 1320 | 3245065554885
| 555489 | P17 Pano tipi priz 380/415V 32A 3P+N+T 66/67 | 5 | 1340 | 3245065554892
| 555504 | P17 Uzatma priz 200/250V 63A 2P+T IP66/67 | 1 | 3830 | 3414970734686
| 555508 | P17 Uzatma priz 380/415V 63A 3P+T IP66/67 | 1 | 3940 | 3414970734723
| 555509 | P17 Uzatma priz 380/415V 63A 3P+N+T IP66/67 | 1 | 4010 | 3414970734747
| 555524 | P17 Düz fiş 200/250V 63A 2P+T IP67 | 1 | 2960 | 3414970734785
| 555528 | P17 Düz Fiş 380/415V 63A 3P+T IP67 | 1 | 3070 | 3414970734822
| 555529 | P17 Düz Fiş 380/415V 63A 4P+T IP67 | 1 | 3240 | 3414970734846
| 555554 | P17 Duvar prizi 63A 2P+T 250V IP67 | 1 | 4400 | 3414970734884
| 555558 | P17 Duvar prizi 63A 3P+T 415V IP67 | 1 | 4600 | 3414970734921
| 555559 | P17 Duvar prizi 63A 4P+T 415V IP67 | 1 | 4970 | 3414970734945
| 555584 | P17 Eğik makina prizi 63A 2P+T 250V IP67 | 1 | 3170 | 3414970734983
| 555588 | P17 Eğik makina prizi 63A 3P+T 415V IP67 | 1 | 3270 | 3414970735027
| 555589 | P17 Eğik makina prizi 63A 4P+T 415V IP67 | 1 | 3620 | 3414970735041
| 555608 | P17 Uzatma prizi 125A 3P+T 415V IP67 | 1 | 10700 | 3414970735089
| 555609 | P17 Uzatma prizi 125A 4P+T 415V IP67 | 1 | 11800 | 3414970735096
| 555628 | P17 Düz fiş 125A 3P+T 415V IP67 | 1 | 8950 | 3414970735102
| 555629 | P17 Düz fiş 125A 4P+T 415V IP67 | 1 | 9520 | 3414970735119
| 555658 | P17 Sıva üstü priz 125A 3P+T 415V IP67 | 1 | 20900 | 3414970735126
| 555659 | P17 Sıva üstü priz 125A 4P+T 415V IP67 | 1 | 22400 | 3414970735133
| 555688 | P17 Eğik makina prizi 125A 4P+T 400V IP67 | 1 | 10500 | 3414970735140
| 555689 | P17 Eğik makina prizi 125A 4P+T 400V IP67 | 1 | 11500 | 3414970735157
| 601831 | Plexo³ nemli yer IP65 kofra 12modül 1sıra | 1 | 5740 | 3245066018317
| 601832 | Plexo³ nemli yer IP65 kofra 24modül 2sıra | 1 | 9920 | 3245066018324
| 601833 | Plexo³ nemli yer IP65 kofra 36modül 3sıra | 1 | 12100 | 3245066018331
| 601835 | Plexo³ nemli yer IP65 kofra 18modül 1sıra | 1 | 8490 | 3245066018355
| 601836 | Plexo³ nemli yer IP65 kofra 36modül 2sıra | 1 | 13100 | 3245066018362
| 601837 | Plexo³ nemli yer IP65 kofra 54modül 3sıra | 1 | 18300 | 3245066018379
| 601838 | Plexo³ nemli yer IP65 kofra 72modül 4sıra | 1 | 24500 | 3245066018386
| 601932 | Plexo³ nemli yer IP65 kofra 2(+1) modül | 1 | 2410 | 3245066019321
| 601994 | Plexo³ nemli yer IP65 kofra 4 modül | 6 | 2480 | 3245066019949
| 601996 | Plexo³ nemli yer IP65 kofra 6 modül | 1 | 2830 | 3245066019963
| 601998 | Plexo³ nemli yer IP65 kofra 8 modül | 6 | 3770 | 3245066019987
| 603770 | Digital zaman saati 230V 16A 1 kanal | 1 | 7000 | 3245066037707
| 603771 | Digital zaman saati 230V 16A 2 kanal | 1 | 8560 | 3245066037714
| 603857 | DLP-S kablo kanalı Normaclip mekanizma sabitleme aksesuarı | 10 | 132 | 3245066038575
| 605092 | SPX-D NH sigortalı yük ayırıcı 3P 160A | 1 | 22400 | 3414972401098
| 605093 | SPX-D NH sigortalı yük ayırıcı 4P 160A | 1 | 28700 | 3414972401104
| 605094 | SPX-D NH sigortalı yük ayırıcı 3P 250A | 1 | 54600 | 3414972401111
| 605095 | SPX-D NH sigortalı yük ayırıcı 4P 250A | 1 | 61000 | 3414972401128
| 605102 | SPX-D NH sigortalı yük ayırıcı 3P 400A | 1 | 61100 | 3245066051024
| 605103 | SPX-D NH sigortalı yük ayırıcı 3P 630A | 1 | 108800 | 3245066051031
| 605112 | SPX-D NH sigortalı yük ayırıcı 3P+N 400A | 1 | 70900 | 3245066051123
| 605113 | SPX-D NH sigortalı yük ayırıcı 3P+N 630A | 1 | 120800 | 3245066051130
| 605121 | SPX-D NH 250/400A ayırıcı için doğrudan montaj kol | 1 | 4070 | 3245066051215
| 605122 | SPX-D NH 630A ayırıcı için doğrudan montaj kol | 1 | 4940 | 3245066051222
| 605124 | SPX-D NH 250/400A ayırıcı için harici kol | 1 | 4570 | 3245066051246
| 605125 | SPX-D NH 630A ayırıcı için harici kol | 1 | 6110 | 3245066051253
| 605127 | SPX-D NH 2NA+2NK yardımcı kontak 250A, 400A, 630A için | 1 | 1610 | 3245066051277
| 605129 | SPX-D NH 605124 referanslı Harici kol için uzatma mili | 1 | 1500 | 3245066051291
| 605130 | SPX-D NH 605125 referanslı Harici kol için uzatma mili | 1 | 1660 | 3245066051307
| 605132 | SPX-D NH 250/400A ayırıcılar için kutup koruyucu | 1 | 3000 | 3245066051321
| 605133 | SPX-D NH 630A ayırıcılar için kutup koruyucu | 1 | 3800 | 3245066051338
| 605170 | SPX-D NH 160A ayırıcı için doğrudan montaj kol | 1 | 4070 | 3414972504621
| 605171 | SPX-D NH 250A ayırıcı için doğrudan montaj kol | 1 | 4070 | 3414972504645
| 605172 | SPX-D NH 160A ayırıcı için harici kol | 1 | 4570 | 3414972504720
| 605173 | SPX-D NH 250A ayırıcı için harici kol | 1 | 4570 | 3414972504768
| 605176 | SPX-D NH 605172 referanslı Harici kol için uzatma mili | 1 | 1500 | 3414972504683
| 605178 | SPX-D NH 605173 referanslı Harici kol için uzatma mili | 1 | 1500 | 3414972504669
| 605182 | SPX-D yardımcı kontak 160/250A için | 1 | 1500 | 3414972504607
| 605187 | SPX-D NH 160A ayırıcılar için 3P kutup koruyucu | 1 | 3800 | 3414972504997
| 605188 | SPX-D NH 160A ayırıcılar için 4P kutup koruyucu | 1 | 3800 | 3414972505017
| 605189 | SPX-D NH 250A ayırıcılar için 3P kutup koruyucu | 1 | 3800 | 3414972505031
| 605190 | SPX-D NH 250A ayırıcılar için 4P kutup koruyucu | 1 | 3800 | 3414972505055
| 605200 | SPX NH sigortalı yük ayırıcılar 125A kartuş ebatı 000(00C) | 1 | 8030 | 3245066052007
| 605202 | SPX NH sigortalı yük ayırıcılar 160A kartuş ebatı 00 | 1 | 8490 | 3245066052021
| 605204 | SPX NH sigortalı yük ayırıcılar 250A kartuş ebatı 1 | 1 | 27400 | 3245066052045
| 605206 | SPX NH sigortalı yük ayırıcılar 400A kartuş ebatı 2 | 1 | 38000 | 3245066052069
| 605208 | SPX NH sigortalı yük ayırıcılar 630A kartuş ebatı 3 | 1 | 51500 | 3245066052083
| 625014 | DPX³ 250 HP Spreaders 3P | 1 | 784 | 3414971957558
| 625018 | DPX³ 250 HP Spreaders 4P | 1 | 1020 | 3414971957572
| 629000 | Karyum 0-1 Monofaze pako 10A | 20 | 870 | 324506629000
| 629001 | Karyum 0-1 Trifaze pako 10A | 20 | 1150 | 324506629001
| 629002 | Karyum 0-1-2 kademeli monofaze pako 10A | 1 | 1280 | 324506629002
| 629003 | Karyum 0-1-2-3 Monofaze 0’lı 3 kademeli 10A | 1 | 1480 | 324506629003
| 629006 | Karyum 1-0-2 Monofaze kutup değiştirici 10A | 1 | 1130 | 324506629006
| 629007 | Karyum 0-1 iki fazlı pako 10A | 1 | 1060 | 324506629007
| 629008 | Karyum 1-0-2 iki fazlı kutup değiştirici 10A | 1 | 1400 | 324506629008
| 629009 | Karyum 1-0-2 Trifaze kutup değiştirici 10A | 1 | 1850 | 324506629009
| 629010 | Karyum Voltmetre komütatörü 7 pozlu 10A | 1 | 2140 | 324506629010
| 629011 | Karyum Voltmetre komütatörü 4 pozlu 10A | 1 | 1560 | 3245066290119
| 629012 | Karyum 0-1-2 Çift devirli motor şalteri 10A | 1 | 2670 | 3245066290126
| 629013 | Karyum 1-0-2 Kontaktör kumandası 10A | 1 | 1680 | 3245066290133
| 629014 | Karyum Ampermetre komütatörü 10A | 1 | 2540 | 3245066290140
| 629017 | Karyum 1-0-2 Çift devirli motor şalteri 10A | 1 | 2650 | 3245066290171
| 629020 | Karyum 0-1 Monofaze pako 16A | 20 | 892 | 3245066290201
| 629021 | Karyum 0-1 Trifaze pako 16A | 20 | 1420 | 3245066290218
| 629023 | Karyum 0-1-2-3 Monofaze 0’lı 3 kademeli 16A | 1 | 1550 | 3245066290232
| 629024 | Karyum 0-1-2-3-4 Monofaze 0’lı 4 kademeli 16A | 1 | 1680 | 3245066290249
| 629025 | Karyum 0-1-2-3-4-5 Monofaze 0’lı 5 kademeli 16A | 1 | 2270 | 3245066290256
| 629026 | Karyum 1-0-2 Monofaze kutup değiştirici 16A | 1 | 1210 | 3245066290263
| 629027 | Karyum 0-1 iki fazlı pako 16A | 1 | 1120 | 3245066290270
| 629029 | Karyum 1-0-2 Trifaze kutup değiştirici 16A | 1 | 2000 | 3245066290294
| 629030 | Karyum Voltmetre komütatörü 7 pozlu 16A | 1 | 2570 | 3245066290300
| 629032 | Karyum 0-1-2 Çift devirli motor şalteri 16A | 1 | 2750 | 3245066290324
| 629033 | Karyum 1-0-2 Kontaktör kumandası 16A | 1 | 1840 | 0062903300000020
| 629034 | Karyum Ampermetre komütatörü 16A | 1 | 2660 | 0062903400000020
| 629035 | Karyum Yıldız - üçgen pako şalter 16A | 1 | 2670 | 3245066290355
| 629036 | Karyum 1-0-2 Trifaze enversör şalter 16A | 1 | 1990 | 3245066290362
| 629037 | Karyum 1-0-2 Çift devirli motor şalteri 16A | 1 | 2750 | 3245066290379
| 629038 | Karyum 1-0-2 iki fazlı kutup değiştirici 16A | 1 | 1580 | 3245066290386
| 629040 | Karyum 0-1 Monofaze pako 25A | 20 | 1190 | 3245066290409
| 629041 | Karyum 0-1 Trifaze pako 25A | 20 | 1780 | 3245066290416
| 629043 | Karyum 0-1-2-3 Monofaze 0’lı 3 kademeli 25A | 1 | 1840 | 3245066290430
| 629045 | Karyum 0-1-2-3-4-5 Monofaze 0’lı 5 kademeli 25A | 1 | 2690 | 3245066290454
| 629046 | Karyum 1-0-2 Monofaze kutup değiştirici 25A | 1 | 1480 | 0062904600000020
| 629047 | Karyum 0-1 iki fazlı pako 25A | 1 | 1370 | 3245066290478
| 629049 | Karyum 1-0-2 Trifaze kutup değiştirici 25A | 1 | 2620 | 3245066290492
| 629052 | Karyum 0-1-2 Çift devirli motor şalteri 25A | 1 | 3620 | 3245066290522
| 629055 | Karyum Yıldız - üçgen pako şalter 25A | 1 | 3330 | 3245066290553
| 629056 | Karyum 1-0-2 Trifaze enversör şalter 25A | 1 | 2520 | 3245066290560
| 629057 | Karyum 1-0-2 Çift devirli motor şalteri 25A | 1 | 3760 | 3245066290577
| 629058 | Karyum 1-0-2 iki fazlı kutup değiştirici 25A | 1 | 1990 | 3245066290584
| 629060 | Karyum 0-1 Monofaze pako 32A | 20 | 1420 | 3245066290607
| 629061 | Karyum 0-1 Trifaze pako 32A | 20 | 2240 | 3245066290614
| 629063 | Karyum 0-1-2-3 Monofaze 0’lı 3 kademeli 32A | 1 | 2390 | 3245066290638
| 629065 | Karyum Yıldız - üçgen pako şalter 32A | 1 | 5240 | 3245066290652
| 629066 | Karyum 1-0-2 Trifaze enversör şalter 32A | 1 | 4050 | 3245066290669
| 629068 | Karyum 1-0-2 iki fazlı kutup değiştirici 32A | 1 | 2560 | 3245066290683
| 629069 | Karyum 1-0-2 Trifaze kutup değiştirici 32A | 1 | 4240 | 3245066290690
| 629070 | Karyum 0-1 Monofaze pako 63A | 20 | 3770 | 3245066290706
| 629071 | Karyum 0-1 Trifaze pako 63A | 20 | 6670 | 3245066290713
| 629073 | Karyum 0-1-2-3 Monofaze 0’lı 3 kademeli 63A | 1 | 6540 | 3245066290737
| 629075 | Karyum Yıldız - üçgen pako şalter 63A | 1 | 17000 | 3245066290751
| 629078 | Karyum 1-0-2 iki fazlı kutup değiştirici 63A | 1 | 8070 | 3245066290782
| 629079 | Karyum 1-0-2 Trifaze kutup değiştirici 63A | 1 | 11000 | 0062907900000010
| 629080 | Karyum 10-16A pako şalter için anahtarlı kilit | 1 | 2900
| 629087 | Karyum Tek katlı pakolar için IP55 sıva üstü kutu | 1 | 1250 | 3245066290874
| 629088 | Karyum Çift katlı pakolar için IP55 sıva üstü kutu | 1 | 1490 | 3245066290881
| 629089 | Karyum 10-16-25 ve 32 A pako şalterler için etiket taşıyıcı | 1 | 525 | 3245066290898
| 629090 | Karyum 63-100-125-160 ve 200 A pako şalterler için etiket taşıyıcı | 1 | 464 | 3245066290904
| 636000 | LINA25 pano içi kablo kanalı gri kanal 25x25mm | 60 | 651 | 3245066360003
| 636001 | LINA25 pano içi kablo kanalı gri kanal 25x40mm | 56 | 756 | 3245066360010
| 636002 | LINA25 pano içi kablo kanalı gri kanal 25x60mm | 56 | 985 | 3245066360027
| 636005 | LINA25 pano içi kablo kanalı gri kanal 40x25mm | 56 | 720 | 3245066360058
| 636006 | LINA25 pano içi kablo kanalı gri kanal 40x40mm | 48 | 848 | 3245066360065
| 636007 | LINA25 pano içi kablo kanalı gri kanal 40x60mm | 48 | 1040 | 3245066360072
| 636008 | LINA25 pano içi kablo kanalı gri kanal 40x80mm | 40 | 1490 | 3245066360089
| 636009 | LINA25 pano içi kablo kanalı gri kanal 40x100mm | 24 | 1710 | 3245066360096
| 636011 | LINA25 pano içi kablo kanalı gri kanal 60x40mm | 32 | 1170 | 3245066360119
| 636012 | LINA25 pano içi kablo kanalı gri kanal 60x60mm | 32 | 1340 | 3245066360126
| 636013 | LINA25 pano içi kablo kanalı gri kanal 60x80mm | 32 | 1750 | 3245066360133
| 636014 | LINA25 pano içi kablo kanalı gri kanal 60x100mm | 24 | 2140 | 3245066360140
| 636016 | LINA25 pano içi kablo kanalı gri kanal 80x60mm | 24 | 1790 | 3245066360164
| 636017 | LINA25 pano içi kablo kanalı gri kanal 80x80mm | 24 | 2160 | 3245066360171
| 636018 | LINA25 pano içi kablo kanalı gri kanal 80x100mm | 20 | 2490 | 3245066360188
| 636022 | LINA25 pano içi kablo kanalı gri kanal 100x100mm | 16 | 2880 | 3245066360225
| 636025 | LINA25 pano içi kablo kanalı gri kanal 120x80mm | 16 | 3070 | 3245066360256
| 638000 | DLP-S kablo kanalı Kapak birleştirme parçası 45mm kapak için | 10 | 134 | 3245066380001
| 638001 | DLP-S kablo kanalı Kapak birleştirme parçası 75mm kapak için | 50 | 182 | 3245066380018
| 638008 | DLP-S kablo kanalı basit ara bölme uzunluk 2metre | 32 | 278 | 3245066380087
| 638011 | DLP-S 50x100mm kaideli montaj kablo kanalı için iç köşe | 20 | 233 | 3414970335869
| 638012 | DLP-S 50x100mm kaideli montaj kablo kanalı için dış köşe | 20 | 233 | 3414970335609
| 638013 | DLP-S 50x100mm kaideli montaj kablo kanalı için 90° dirsek | 16 | 288 | 3414970335616
| 638017 | DLP-S 50x100mm kaidesiz montaj kablo kanalı için iç köşe | 20 | 243 | 3414970446473
| 638018 | DLP-S 50x100mm kaidesiz montaj kablo kanalı için dış köşe | 20 | 243 | 3414970446497
| 638019 | DLP-S, kaidesiz kanal için dirsek 50x100 mm | 16 | 280 | 3414970446510
| 638020 | DLP-S kaidesiz montaj kablo kanalı ebat 50x85mm | 20 | 858 | 3245066380209
| 638024 | DLP-S 50x85mm kaidesiz montaj kablo kanalı için T dirsek | 5 | 1020 | 3245066380247
| 638025 | DLP-S 50x85mm kaidesiz montaj kablo kanalı için sonlandırma kapağı | 10 | 199 | 3245066380254
| 638026 | DLP-S 50x85mm kaidesiz montaj kablo kanalı için kanal birleştirme parçası | 10 | 378 | 3245066380261
| 638027 | DLP-S 50x85mm kaidesiz montaj kablo kanalı için iç köşe | 12 | 235 | 3414970446534
| 638028 | DLP-S 50x85mm kaidesiz montaj kablo kanalı için dış köşe | 16 | 235 | 3414970446558
| 638029 | DLP-S 50x85mm kaidesiz montaj kablo kanalı için 90° dirsek | 8 | 268 | 3414970446572
| 638030 | DLP-S kaidesiz montaj kablo kanalı ebat 50x100mm | 16 | 927 | 3245066380308
| 638034 | DLP-S 50x100mm kaidesiz montaj kablo kanalı için T dirsek | 5 | 1120 | 3245066380346
| 638035 | DLP-S 50x100mm kaideli veya kaidesiz montaj kanal için sonlandırma kapağı | 10 | 137 | 3245066380353
| 638036 | DLP-S 50x100mm kaideli veya kaidesiz kanal için kanal birleştirme parçası | 20 | 118 | 3245066380360
| 638038 | DLP-S, 50x100 mm kablo kanalı | 16 | 838 | 3245066380384
| 638040 | DLP-S kaidesiz montaj kablo kanalı ebat 50x130mm | 12 | 1450 | 3245066380407
| 638044 | DLP-S 50x130mm kaidesiz montaj kablo kanalı için T dirsek | 5 | 1450 | 3245066380445
| 638045 | DLP-S 50x130mm kaidesiz montaj kablo kanalı için sonlandırma kapağı | 10 | 303 | 3245066380452
| 638046 | DLP-S 50x130mm kaidesiz montaj kablo kanalı için kanal birleştirme parçası | 10 | 480 | 3245066380469
| 638047 | DLP-S 50x130mm kaidesiz montaj kablo kanalı için iç köşe | 8 | 363 | 3414970446596
| 638048 | DLP-S 50x130mm kaidesiz montaj kablo kanalı için dış köşe | 12 | 363 | 3414970446619
| 638049 | DLP-S 50x130mm kaidesiz montaj kablo kanalı için 90° dirsek | 8 | 417 | 3414970446633
| 638071 | DLP-S yeni kaide-2 modül | 10 | 279 | 3414971132504
| 638072 | DLP-S yeni kaide-4 modül | 5 | 323 | 3414971132535
| 638073 | DLP-S yeni kaide-6 modül | 5 | 374 | 3414971132672
| 638224 | DLP-A, 50x100 mm kablo kanalı | 16 | 577 | 3414972574952
| 638225 | DLP-A 2 MODUL KAIDE | 12 | 182 | 3414972574976
| 638226 | DLP-A 4 MODUL KAIDE | 6 | 327 | 3414972574990
| 638227 | DLP-A 6 MODUL KAIDE | 6 | 407 | 3414972575010
| 638228 | DLP-A SONLANDIRMA KAPAGI | 10 | 136 | 3414972575034
| 638229 | DLP-A IC KOSE | 12 | 248 | 3414972575058
| 638230 | DLP-A T DIRSEK | 6 | 324 | 3414972575072
| 638231 | DLP-A 90° DIRSEK | 12 | 260 | 3414972575096
| 638232 | DLP-A DIS KOSE | 10 | 248 | 3414972575119
| 638233 | DLP-A BASIT ARA BOLME | 32 | 233 | 3414972575133
| 638234 | DLP-A KAP.BIRLESTIRME PARCASI | 24 | 131 | 3414972575157
638200 | 639200 | 12X12 mm | 208 | 35.1 | 3414972574501
638202 | 639202 | 16X16 mm | 120 | 53.7 | 3414972574525
638203 | 639203 | 16X25 mm | 112 | 68.7 | 3414972574549
638206 | 639206 | 25X25 mm | 72 | 91 | 3414972574563
638207 | 639207 | 25X40 mm | 60 | 154 | 3414972574587
638208 | 639208 | 40X40 mm | 36 | 165 | 3414972574600
638209 | 639209 | 40X60 mm | 24 | 285 | 3414972574624
638210 | 639210 | 12X12 mm YB | 192 | 42.5 | 3414972574648
638212 | 639212 | 16X16 mm YB | 108 | 58.1 | 3414972574662
638213 | 639213 | 16X25 mm YB | 104 | 78.6 | 3414972574686
638216 | 639216 | 25X25 mm YB | 64 | 97 | 3414972574709
638217 | 639217 | 25X40 mm YB | 54 | 179 | 3414972574723
638218 | 639218 | 40X40 mm YB | 36 | 184 | 3414972574747
| 650331 | Pop up için plastik Döşeme altı buat, 6 modül | 10 | 764 | 3245066503318
| 650390 | Pop up için plastik Döşeme altı buat, 3 modül | 1 | 351 | 3245066503905
| 653000 | Kaidesiz mini sütunlar, bir bölmeli, 0.3 m, beyaz | 1 | 13900 | 3414971194588
| 653001 | Kaidesiz mini sütunlar, bir bölmeli, 0.3 m, alüminyum | 1 | 17200 | 3414971194595
| 653002 | Kaidesiz mini sütunlar, bir bölmeli, 0.3 m, siyah | 1 | 17200 | 3414971194601
| 653003 | Kaidesiz mini sütunlar, bir bölmeli, 0.68 m, beyaz | 1 | 14600 | 3414971194618
| 653004 | Kaidesiz mini sütunlar, bir bölmeli, 0.68 m, alüminyum | 1 | 18800 | 3414971194625
| 653005 | Kaidesiz mini sütunlar, bir bölmeli, 0.68 m, siyah | 1 | 18800 | 3414971194632
| 653006 | Kaidesiz hareketli sütunlar, bir bölmeli, iki yönlü, 2 m, beyaz | 1 | 95400 | 3414971194649
| 653007 | Kaidesiz hareketli sütunlar, bir bölmeli, iki yönlü, 2 m, alüminyum | 1 | 114700 | 3414971194656
| 653008 | Kaidesiz hareketli sütunlar, bir bölmeli, iki yönlü, 2 m, siyah | 1 | 114700 | 3414971194663
| 653010 | Kaidesiz sütunlar, bir bölmeli, 2.7 m, beyaz | 1 | 40200 | 3414971194670
| 653011 | Kaidesiz sütunlar, bir bölmeli, 2.7 m, alüminyum | 1 | 50200 | 3414971194687
| 653012 | Kaidesiz sütunlar, bir bölmeli, 2.7 m, siyah | 1 | 50200 | 3414971194694
| 653013 | Kaidesiz sütunlar, bir bölmeli, 3.9 m, beyaz | 1 | 53100 | 3414971194700
| 653014 | Kaidesiz sütunlar, bir bölmeli, 3.9 m, alüminyum | 1 | 64600 | 3414971194717
| 653015 | Kaidesiz sütunlar, bir bölmeli, 3.9 m, siyah | 1 | 64600 | 3414971194724
| 653020 | Kaidesiz mini sütunlar, iki bölmeli, 0.3 m, beyaz | 1 | 15000 | 3414971194731
| 653021 | Kaidesiz mini sütunlar, iki bölmeli, 0.3 m, alüminyum | 1 | 18000 | 3414971194748
| 653022 | Kaidesiz mini sütunlar, iki bölmeli, 0.3 m, siyah | 1 | 18500 | 3414971194755
| 653023 | Kaidesiz mini sütunlar, iki bölmeli, 0.68 m, beyaz | 1 | 15800 | 3414971194762
| 653024 | Kaidesiz mini sütunlar, iki bölmeli, 0.68 m, alüminyum | 1 | 18800 | 3414971194779
| 653025 | Kaidesiz mini sütunlar, iki bölmeli, 0.68 m, siyah | 1 | 18800 | 3414971194786
| 653026 | Kaidesiz hareketli sütunlar, iki bölmeli, 2m, beyaz | 1 | 104900 | 3414971194793
| 653027 | Kaidesiz hareketli sütunlar, iki bölmeli, 2m, alüminyum | 1 | 123500 | 3414971194809
| 653028 | Kaidesiz hareketli sütunlar, iki bölmeli, 2m, siyah | 1 | 123500 | 3414971194816
| 653029 | Hareketli mini sütunlar, tekerlekli ve fişli, 7 X Şebeke Prizi + 4m kablo + 1 X 2'li USB şarj prizi ile donatılmış, beyaz | 1 | 168400 | 3414971194823
| 653030 | Kaidesiz sütunlar, iki bölmeli, 2.7 m, beyaz | 1 | 48200 | 3414971194830
| 653031 | Kaidesiz sütunlar, iki bölmeli, 2.7 m, alüminyum | 1 | 55800 | 3414971194847
| 653032 | Kaidesiz sütunlar, iki bölmeli, 2.7 m, siyah | 1 | 55800 | 3414971194854
| 653033 | Kaidesiz sütunlar, iki bölmeli, 3.9 m, beyaz | 1 | 56500 | 3414971194861
| 653034 | Kaidesiz sütunlar, iki bölmeli, 3.9 m, alüminyum | 1 | 71300 | 3414971194878
| 653035 | Kaidesiz sütunlar, iki bölmeli, 3.9 m, siyah | 1 | 71300 | 3414971194885
| 653040 | Kaidesiz mini sütunlar, dört bölmeli, 0.3 m, beyaz | 1 | 20000 | 3414971194892
| 653041 | Kaidesiz mini sütunlar, dört bölmeli, 0.3 m, alüminyum | 1 | 26000 | 3414971194908
| 653042 | Kaidesiz mini sütunlar, dört bölmeli, 0.3 m, siyah | 1 | 27100 | 3414971194915
| 653043 | Kaidesiz mini sütunlar, dört bölmeli, 0.68 m, beyaz | 1 | 26000 | 3414971194922
| 653044 | Kaidesiz mini sütunlar, dört bölmeli, 0.68 m, alüminyum | 1 | 33400 | 3414971194939
| 653045 | Kaidesiz mini sütunlar, dört bölmeli, 0.68 m, siyah | 1 | 33400 | 3414971194946
| 653050 | Kaidesiz sütunlar, dört bölmeli, 3.3 m, beyaz | 1 | 54900 | 3414971194953
| 653051 | Kaidesiz sütunlar, dört bölmeli, 3.3 m, alüminyum | 1 | 62900 | 3414971194960
| 653052 | Kaidesiz sütunlar, dört bölmeli, 3.3 m, siyah | 1 | 62900 | 3414971194977
| 653054 | Ovaline sütun, 3.2 m, alüminyum | 1 | 55500 | 3414971194984
| 653055 | Ovaline boru, 3.2 m, alüminyum | 1 | 26800 | 3414971194991
| 653056 | Ovaline kablo taşıma aksesuarı, kaidesiz sütunlar için, 1 m | 1 | 6550 | 3414971195004
| 653057 | Ovaline sütunlar için kablo çıkışı | 5 | 1880 | 3414971195011
| 653058 | Ovaline 90° bağlantı aksesuarı | 5 | 1190 | 3414971195028
| 653059 | Ovaline sabitleme parçası | 5 | 2900 | 3414971195035
| 653060 | Ovaline kit, bir bölmeli, iki yönlü kaidesiz mini sütunlar için, beyaz | 1 | 24300 | 3414971195042
| 653061 | Ovaline kit, bir bölmeli, iki yönlü kaidesiz mini sütunlar için, alüminyum | 1 | 26600 | 3414971195059
| 653062 | Ovaline kit, bir bölmeli, iki yönlü kaidesiz mini sütunlar için, siyah | 1 | 26600 | 3414971195066
| 653063 | Ovaline kit, iki bölmeli kaidesiz mini sütunlar ve bir bölmeli kaideli sütunlar için, beyaz | 1 | 28100 | 3414971195073
| 653064 | Ovaline kit, iki bölmeli kaidesiz mini sütunlar ve bir bölmeli kaideli sütunlar için, alüminyum | 1 | 30500 | 3414971195080
| 653065 | Ovaline kit, iki bölmeli kaidesiz mini sütunlar ve bir bölmeli kaideli sütunlar için, siyah | 1 | 30500 | 3414971195097
| 653066 | Bir veya iki bölmeli kaidesiz sütunlar için teleskobik sabitleme çubuğu sonlandırma kiti, beyaz | 1 | 3530 | 3414971195103
| 653067 | Bir veya iki bölmeli kaidesiz sütunlar için teleskobik sabitleme çubuğu sonlandırma kiti, alüminyum | 1 | 3980 | 3414971195110
| 653068 | Bir veya iki bölmeli kaidesiz sütunlar için teleskobik sabitleme çubuğu sonlandırma kiti, siyah | 1 | 3980 | 3414971195127
| 653075 | Modüler cihazlar için kaide, siyah | 5 | 1540 | 3414971195134
| 653076 | Hareketli sütunlar için asma tavan bağlantı aparatı | 1 | 13300 | 3414971284630
| 653079 | Sistem Armada™ ürünlerinin kullanılabilmesi için 90° çevrilebilir kaide, 2M | 5 | 342 | 3414971195141
| 653080 | Kaidesiz sütunlar için gösterge paneli, 150X150 mm | 1 | 37700 | 3414971195158
| 653083 | Kaidesiz sütunlar için raf | 1 | 37700 | 3414971195189
| 653084 | Bir veya iki bölmeli mini sütunlar için masa, beyaz | 1 | 48200 | 3414971195196
| 653086 | Bir bölmeli, kaideli mini sütunlar için hareketli ayak, beyaz | 1 | 30800 | 3414971195219
| 653087 | Bir bölmeli, kaideli mini sütunlar için hareketli ayak, alüminyum | 1 | 32800 | 3414971195226
| 653088 | Bir bölmeli, kaideli mini sütunlar için dört tekerlekli kablo tutuculu set | 1 | 20900 | 3414971195233
| 653100 | Kaideli mini sütunlar, bir bölmeli, 0.3 m, beyaz | 1 | 11900 | 3414971195240
| 653101 | Kaideli mini sütunlar, bir bölmeli, 0.3 m, alüminyum | 1 | 15300 | 3414971195257
| 653102 | Kaideli mini sütunlar, bir bölmeli, 0.3 m, siyah | 1 | 15300 | 3414971195264
| 653103 | Kaideli mini sütunlar, bir bölmeli, 0.68 m, beyaz | 1 | 15700 | 3414971195271
| 653104 | Kaideli mini sütunlar, bir bölmeli, 0.68 m, alüminyum | 1 | 18000 | 3414971195288
| 653105 | Kaideli mini sütunlar, bir bölmeli, 0.68 m, siyah | 1 | 18000 | 3414971195295
| 653110 | Kaideli sütunlar, bir bölmeli, 2.7 m, beyaz | 1 | 46800 | 3414971195301
| 653111 | Kaideli sütunlar, bir bölmeli, 2.7 m, alüminyum | 1 | 55500 | 3414971195318
| 653112 | Kaideli sütunlar, bir bölmeli, 2.7 m, siyah | 1 | 55500 | 3414971195325
| 653113 | Kaideli sütunlar, bir bölmeli, 3.9 m, beyaz | 1 | 58800 | 3414971195332
| 653114 | Kaideli sütunlar, bir bölmeli, 3.9 m, alüminyum | 1 | 70200 | 3414971195349
| 653115 | Kaideli sütunlar, bir bölmeli, 3.9 m, siyah | 1 | 70200 | 3414971195356
| 653120 | Kaideli mini sütunlar, iki bölmeli, 0.3 m, beyaz | 1 | 16400 | 3414971195363
| 653121 | Kaideli mini sütunlar, iki bölmeli, 0.3 m, alüminyum | 1 | 18800 | 3414971195370
| 653122 | Kaideli mini sütunlar, iki bölmeli, 0.3 m, siyah | 1 | 18800 | 3414971195387
| 653123 | Kaideli mini sütunlar, iki bölmeli, 0.68 m, beyaz | 1 | 22100 | 3414971195394
| 653124 | Kaideli mini sütunlar, iki bölmeli, 0.68 m, alüminyum | 1 | 24500 | 3414971195400
| 653125 | Kaideli mini sütunlar, iki bölmeli, 0.68 m, siyah | 1 | 24500 | 3414971195417
| 653130 | Kaideli sütunlar, iki bölmeli, 2.7 m, beyaz | 1 | 55700 | 3414971195424
| 653131 | Kaideli sütunlar, iki bölmeli, 2.7 m, alüminyum | 1 | 59900 | 3414971195431
| 653132 | Kaideli sütunlar, iki bölmeli, 2.7 m, siyah | 1 | 59900 | 3414971195448
| 653133 | Kaideli sütunlar, iki bölmeli, 3.9 m, beyaz | 1 | 72500 | 3414971195455
| 653134 | Kaideli sütunlar, iki bölmeli, 3.9 m, alüminyum | 1 | 79200 | 3414971195462
| 653135 | Kaideli sütunlar, iki bölmeli, 3.9 m, siyah | 1 | 79200 | 3414971195479
| 653169 | Kaideli sütunlar için metal bölümleme perdesi, 1.10 m | 8 | 2600 | 3414971195677
| 653178 | 2 veya 3 modül Sistem Armada™ ürünleri için kaide | 10 | 2100 | 3414971284654
| 653179 | 4, 5, 6, 7, 8 modül Sistem Armada™ ürünleri için kaide | 10 | 697 | 3414971195684
| 653183 | Kaideli sütunlar için raf | 1 | 36600 | 3414971195721
| 654710 | INCARA DISQ 80 1 TOP.PRİZ + USB A+C + RJ45 CAT6 UTP BEYAZ KABL. 2M FR/ALMAN FİŞ | 1 | 5830 | 3414971971486
| 654711 | INCARA DISQ 80 1 TOP.PRİZ + USB A+C + RJ45 CAT6 UTP SİYAH KABL. 2M FR/ALMAN FİŞ | 1 | 5830 | 3414972001571
| 654712 | INCARA DISQ 80 1 TOP.PRİZ + USB A+C + RJ45 CAT6 UTP SİYAH-METAL KABL. 2M FR/ALMAN FİŞ | 1 | 6120 | 3414971971509
| 654713 | INCARA DISQ 80 1 TOP.PRİZ + USB A+C + RJ45 CAT6 UTP SİYAH-KAPAK KABL. 2M FR/ALMAN FİŞ | 1 | 6990 | 3414971971523
| 654714 | INCARA DISQ 80 1 TOP.PRİZ + USB A+C + CABLE EXIT BEYAZ KABL. 2M FR/ALMAN FİŞ | 1 | 5390 | 3414972001618
| 654715 | INCARA DISQ 80 1 TOP.PRİZ + USB A+C + CABLE EXIT SİYAH KABL 2M FR/ALMAN FİŞ | 1 | 5390 | 3414971971547
| 654716 | INCARA DISQ 80 1 TOP.PRİZ + USB A+C + CABLE EXIT SİYAH-METAL KABL. 2M FR/ALMAN FİŞ | 1 | 5690 | 3414971971578
| 654725 | INCARA DISQ 60 1 TOP.PRİZ BEYAZ KABL. 2M FR/ALMAN FİŞ | 1 | 2450 | 3414971971707
| 654726 | INCARA DISQ 60 1 TOP.PRİZ SİYAH KABL. 2M FR/ALMAN FİŞ | 1 | 2450 | 3414971971721
| 654727 | INCARA DISQ 60 1 TOP.PRİZ SİYAH-METAL KABL. 2M FR/ALMAN FİŞ | 1 | 2920 | 3414972001779
| 654730 | INCARA DISQ 60 1 USB A+C BEYAZ KABL. 2M FR/ALMAN FİŞ | 1 | 3990 | 3414972001816
| 654731 | INCARA DISQ 60 1 USB A+C SİYAH KABL. 2M FR/ALMAN FİŞ | 1 | 3990 | 3414972001854
| 654732 | INCARA DISQ 60 1 USB A+C SİYAH-METAL KABL. 2M FR/ALMAN FİŞ | 1 | 4180 | 3414972001892
| 654746 | INCARA Disq In 2 'li donatılmış 1 SKT 2P+E + 1 USB A+C beyaz + 2M kabl. | 1 | 9860 | 3414971973626
| 654747 | INCARA Disq In 3 'li donatılmış 2 SKT 2P+E + 1x USB A+C beyaz + 2M kabl. | 1 | 11500 | 3414971973640
| 654748 | INCARA Disq In 4 'li donatılmış 2 SKTS 2P+E + 1xHDMI+ 1x USB A+C beyaz + 2M kabl. | 1 | 12900 | 3414971973664
| 654749 | INCARA Disq In 2 'li donatılmış 1 SKT 2P+E + 1 USB A+C + siyah 2M kabl. | 1 | 9860 | 3414971973688
| 654750 | INCARA Disq In 3 'li donatılmış 2 SKT 2P+E +1x USB A+C siyah + 2M kabl. | 1 | 12100 | 3414971973701
| 654751 | INCARA Disq In 4 'li donatılmış 2 SKTS 2P+E + 1xHDMI+ 1x USB A+C siyah + 2M kabl. | 1 | 12900 | 3414971973725
| 654755 | INCARA Disq In çerçeve 2 'li METAL | 1 | 4370 | 3414971973749
| 654756 | INCARA Disq In çerçeve 2 'li beyaz | 1 | 3800 | 3414971973763
| 654757 | INCARA Disq In çerçeve 2 'li siyah | 1 | 3800 | 3414971973787
| 654759 | INCARA Disq In çerçeve 3 'li METAL | 1 | 4860 | 3414971973824
| 654760 | INCARA Disq In çerçeve 3 'li beyaz | 1 | 4230 | 3414971973848
| 654761 | INCARA Disq In çerçeve 3 'li siyah | 1 | 4230 | 3414971973862
| 654763 | INCARA Disq In çerçeve 4 'li METAL | 1 | 6000 | 3414971973909
| 654764 | INCARA Disq In çerçeve 4 'li beyaz | 1 | 5180 | 3414971973923
| 654765 | INCARA Disq In çerçeve 4 'li siyah | 1 | 5180 | 3414971973947
| 654800 | INCARA Pop up 4 MODÜL DONATILABİLİR PASL. ÇELİK | 1 | 5370 | 3414971971936
| 654801 | INCARA Pop up 4 MODÜL DONATILABİLİR BEYAZ | 1 | 4700 | 3414971971950
| 654802 | INCARA Pop up 4 MODÜL DONATILABİLİR SİYAH | 1 | 4700 | 3414971971974
| 654803 | INCARA Pop up 4 MODÜL DONATILABİLİR ALÜ | 1 | 4220 | 3414971971998
| 654804 | INCARA Pop up 2x4 MODÜL DONATILABİLİR PASL. ÇELİK | 1 | 10800 | 3414971972018
| 654805 | INCARA Pop up 2x4 MODÜL DONATILABİLİR BEYAZ | 1 | 9360 | 3414971972032
| 654806 | INCARA Pop up 2x4 MODÜL DONATILABİLİR SİYAH | 1 | 9360 | 3414971972056
| 654807 | INCARA Pop up 2x4 MODÜL DONATILABİLİR ALÜ | 1 | 8420 | 3414971972070
| 654808 | INCARA Pop up 8 MODÜL DONATILABİLİR PASL. ÇELİK | 1 | 9140 | 3414971972094
| 654809 | INCARA Pop up 8 MODÜL DONATILABİLİR BEYAZ | 1 | 7950 | 3414971972117
| 654810 | INCARA Pop up 8 MODÜL DONATILABİLİR SİYAH | 1 | 7950 | 3414971972131
| 654811 | INCARA Pop up 8 MODÜL DONATILABİLİR ALÜ | 1 | 7140 | 3414971972155
| 654812 | INCARA Pop up 4 modül Pasl. çelik donatılabilir IP44 | 1 | 6700 | 3414971972179
| 654822 | INCARA Pop up 4 modül Pasl. çelik donatılmış 1x2P+E + 1 USB A+C + 2M kabl. | 1 | 12500 | 3414971972353
| 654823 | INCARA Pop up 4 modül beyaz donatılmış 1x2P+E + 1 USB A+C + 2M kabl. | 1 | 13400 | 3414971972377
| 654824 | INCARA Pop up 2x4 modül Pasl. çelik donatılmış 2x2P+E + 1 USB A+C + HDMI + 2M kabl. | 1 | 26900 | 3414971972391
| 654825 | INCARA Pop up 2x4 modül beyaz donatılmış 2x2P+E + USB A+C + HDMI + 2M kabl. | 1 | 24900 | 3414971972414
| 654870 | INCARA Top access 8 modül Pasl. Çelik | 1 | 6720 | 3414971972452
| 654871 | INCARA Top access 8 modül beyaz | 1 | 5610 | 3414971972476
| 654872 | INCARA Top access 8 modül siyah | 1 | 5610 | 3414971972490
| 654873 | INCARA Top access 12 modül Pasl. Çelik | 1 | 8790 | 3414971972513
| 654874 | INCARA Top access 12 modül beyaz | 1 | 7350 | 3414971972537
| 654875 | INCARA Top access 12 modül siyah | 1 | 7350 | 3414971972551
| 654886 | INCARA Link'On 6 priz 2P+E kabl. 2,5m | 1 | 18400 | 3414971974869
| 654887 | INCARA Link'On 4 x 2P+T topraklı priz + 2 x USB A+C şarj cihazı tamamlayıcı 2 m HDMI kablo | 1 | 25700 | 3414971974883
| 654888 | INCARA Link'On 4 x 2P+T topraklı priz + 2 x USB A+C şarj cihazı | 1 | 22100 | 3414971974906
| 654889 | INCARA Wieland konnektör çıkışlı Link'On(uzatmalar için) | 1 | 19400 | 3414971974920
| 654906 | INCARA Electr On 1 'li 2P+E beyaz kabl. 2,5M | 1 | 8860 | 3414971975101
| 654907 | INCARA Electr On 1 'li 2P+E siyah kabl. 2,5M | 1 | 9270 | 3414971975125
| 654908 | INCARA Electr On 2 'li 1x2P+E + 1xUSB tip A+C beyaz kabl. 2,5M | 1 | 13900 | 3414971975149
| 654909 | INCARA Electr On 2 'li 1x2P+E + 1xUSB tip A+C siyah kabl. 2,5M | 1 | 13900 | 3414971975163
| 654910 | INCARA Electr On 2 'li 2x2P+E beyaz kabl. 2,5M | 1 | 10600 | 3414971975187
| 654911 | INCARA Electr On 2 'li 2x2P+E siyah kabl. 2,5M | 1 | 10600 | 3414971975200
| 654918 | INCARA Electr On 1 'li USB A+C beyaz kabl. 2,5M French/German | 1 | 11600 | 3414971975224
| 654920 | INCARA Electr On 1 'li USB A+C siyah kabl. 2,5M French/German | 1 | 11600 | 3414971975248
| 654922 | INCARA Electr On 1 'li USB A+C beyazkomple ürün 2,5M kabl. French/German fiş | 1 | 12500 | 3414972026680
| 654923 | INCARA Electr On 1 'li USB A+C siyah komple ürün 2,5M kabl. French/German fiş | 1 | 12500 | 3414972026703
| 654930 | INCARA Electr On kapak beton 1 GANG | 1 | 5120 | 3414971975262
| 654931 | INCARA Electr On kapak ahşap 1 GANG | 1 | 7140 | 3414971975286
| 654932 | INCARA Electr On kapak plastik beyaz 1 GANG | 1 | 1730 | 3414971975309
| 654933 | INCARA Electr On kapak Pplastik siyah 1 GANG | 1 | 1730 | 3414971975323
| 654934 | INCARA Electr On kapak beton 2 GANG | 1 | 6640 | 3414971975347
| 654935 | INCARA Electr On kapak ahşap 2 GANG | 1 | 9240 | 3414971975361
| 654936 | INCARA Electr On kapak plastik beyaz 2 GANG | 1 | 2140 | 3414971975385
| 654937 | INCARA Electr On kapak plastik siyah 2 GANG | 1 | 2140 | 3414971975408
| 654938 | INCARA Destek kelepçe,siyah | 1 | 3570 | 3414972242127
| 654974 | INCARA Tower 60 3 TOP.PRİZ + USB A+C 2M kabl. | 1 | 3240 | 3414971972650
| 654975 | INCARA Tower 60 3 TOP.PRİZ + 2RJ45 CAT6 FTP + USB A+C 2M kabl. | 1 | 4280 | 3414971972674
| 654976 | INCARA Tower 60 4 TOP.PRİZ 2M kabl. | 1 | 1920 | 3414971972698
| 654977 | INCARA Tower 60 4 TOP.PRİZ + 2 RJ45 CAT6 FTP 2M kabl. | 1 | 2840 | 3414971972711
| 654982 | INCARA Tower 120 4 SKT 2P+T + 2 USB A+C 2M kabl. | 1 | 6550 | 3414971972773
| 654983 | INCARA Tower 120 4 SKT 2P+T + 2 USB A+C + KABL.SUZ ŞARJ 2M kabl. | 1 | 8010 | 3414971972797
| 654990 | INCARA Omurga 4C - gri - 80 cm | 1 | 6560 | 3414971972810
| 654991 | INCARA Omurga 4C - siyah - 80 cm | 1 | 6560 | 3414971972834
| 654992 | INCARA Omurga 2C - gri - 120 cm | 1 | 7430 | 3414971972858
| 654993 | INCARA Omurga 2C - siyah - 120 cm | 1 | 7430 | 3414971972865
| 660901 | Lipso Kenar Işıksız Ip44-Mavi | 1 | 9800 | 3245066609010
| 660902 | Lipso Kenar Işıksız Ip44-Beyaz | 1 | 9800 | 3245066609027
| 660911 | Lipso Kenar Işıklı Ip44-Mavi | 1 | 9800 | 3245066609119
| 660912 | Lipso Kenar Işıklı Ip44-Beyaz | 1 | 9800 | 3245066609126
| 660913 | Lipso Kenar Işıklı Ip44-Kırmı | 1 | 9800 | 3245066609133
| 660941 | Lipso S. Altı Montaj Buatı | 10 | 816 | 3245066609416
| 660943 | Lipso Alcıpan Adaptor | 1 | 825 | 3245066609430
| 660944 | Lipso 68mm. Yuvarlak Çerçeve | 1 | 1850 | 3245066609447
| 660962 | Nı-Cd Bat. 1. 5Ah/C, 661607 için | 1 | 3830 | 3414970415936
| 660971 | Nı-Mh Bat. 2Ah/C, 661610 için | 1 | 6520 | 3414970416117
| 660972 | Nıcd Bat. 1. 6Ah/C, 661605-06 Ic. | 1 | 4780 | 3414970416131
| 661431 | B65LED M-NM 100LM 1H IP65 STD | 1 | 10200 | 3414970311917
| 661433 | B65LED M-NM 200LM 1H IP65 STD | 1 | 11400 | 3414970311931
| 661434 | B65LED M-NM 350LM 1H IP65 STD | 1 | 11800 | 3414970311955
| 661440 | B65LED M-NM 100LM 3H IP65 STD | 1 | 12900 | 3414970311979
| 661620 | URAONE NM 70LM 1H IP42 STD DUVAR | 1 | 7540 | 3414970312150
| 661621 | URAONE NM 100LM 1H IP42 DVR MON. | 1 | 7930 | 3414970312174
| 661622 | URAONE NM 160LM 1H IP42 DVR MON. | 1 | 8980 | 3414970312198
| 661623 | URAONE NM 200LM 1H IP42 DVR MON. | 1 | 9240 | 3414970575869
| 661624 | URAONE NM 350LM 1H IP42 DVR MON. | 1 | 10300 | 3414970575883
| 661631 | URAONE M-NM 100LM 1H IP42 DVR MON. | 1 | 12700 | 3414970312211
| 661632 | URAONE M-NM 160LM 1H IP42 DVR MON. | 1 | 13100 | 3414970312235
| 661633 | URAONE M-NM 200LM 1H IP42 DVR MON. | 1 | 13900 | 3414970312259
| 661634 | URAONE M-NM 350LM 1H IP42 STD DUVAR | 1 | 14300 | 3414970312273
| 661640 | URAONE M-NM 100LM 3H IP42 DVR MON. | 1 | 16400 | 3414970312297
| 661650 | URAONE S_ALTI MONTAJ SLİM ÇERÇEVE | 1 | 664 | 3414970312334
| 661651 | URAONE S_ALTI MONTAJ SLİM ÇERÇEVE | 1 | 1420 | 3414970312358
| 661654 | URAONE DEKORATİF KASA BYZ | 1 | 691 | 3414970312372
| 661655 | URAONE DEKORATİF KASA ALÜ | 1 | 1460 | 3414970312396
| 661658 | URAONE BAYRAK MONTAJ KİTİ BYZ | 1 | 5060 | 3414970312419
| 661662 | URAONE SARKIT BEYAZ | 1 | 7540 | 3414970312457
| 661663 | URAONE SARKIT ALÜMİNYUM | 1 | 12200 | 3414970312471
| 661664 | URAONE S_ÜSTÜ MONTAJ PİKTOGRAM | 1 | 706 | 3414970312495
| 661665 | URAONE S_ALTI PİKTOGRAM | 1 | 1650 | 3414970371973
| 661670 | U21 Led, Asagı Ok Tahlıye Etı. | 5 | 400 | 3414970374011
| 661671 | U21 Led, Tahlıye Etıketı | 5 | 500 | 3414970374042
| 661672 | U21 Led, Merdıven Etıketı | 5 | 500 | 3414970374073
| 661680 | U21 Led, Cıkıs Etıketı | 5 | 500 | 3414970374103
| 661690 | U21 Led, Yangın Sondurucu Etı. | 5 | 500 | 3414970374400
| 661691 | U21 Led, Yangın HÖrtümu Etı. | 5 | 500 | 3414970374431
| 665090 | Ref. 0 770 52 için Lokasyon Göstergesi için LED | 10 | 660 | 3245066650906
| 665091 | Ref. 0 770 52 için Yük Durumu Gösterges LED Lamba | 10 | 660 | 3245066650913
| 668770 | DRX125 Döner kurma kolu direk montaj gri | 1 | 1670 | 3414971018518
| 668771 | DRX125 Döner kurma kolu pano kapağına montaj gri | 1 | 3820 | 3414971018532
| 668772 | DRX250 Döner kurma kolu direk montaj gri | 1 | 1670 | 3414971018556
| 668773 | DRX250 Döner kurma kolu pano kapağına montaj gri | 1 | 3820 | 3414971018570
| 668780 | DRX630 Döner kurma kolu direk montaj gri | 1 | 2080 | 3414971085022
| 668781 | DRX630 Döner kurma kolu pano kapağına montaj gri | 1 | 4170 | 3414971085046
| 668785 | DRX125 Döner kurma kolu direk montaj sarı-kırmızı | 1 | 1750 | 3414971085121
| 668786 | DRX125 Döner kurma kolu pano kapağına montaj sarı-kırmızı | 1 | 3980 | 3414971085145
| 668787 | DRX250 Döner kurma kolu direk montaj sarı-kırmızı | 1 | 1750 | 3414971085169
| 668788 | DRX250 Döner kurma kolu pano kapağına montaj sarı-kırmızı | 1 | 3980 | 3414971085183
| 668789 | DRX630 Döner kurma kolu direk montaj sarı-kırmızı | 1 | 2190 | 3414971085206
| 668790 | DRX630 Döner kurma kolu pano kapağına montaj sarı-kırmızı | 1 | 3980 | 3414971085220
| 669600 | DMX-SP 2500 Yalıtım plakaları Sabit 3P | 1 | 4040 | 3414971081734
| 669601 | DMX-SP 2500 Yalıtım plakaları Sabit 4P | 1 | 5150 | 3414971081741
| 669602 | DMX-SP 2500 Yalıtım plakaları Çekmeceli için 3P | 1 | 6940 | 3414971081758
| 669603 | DMX-SP 2500 Yalıtım plakaları Çekmeceli için 4P | 1 | 8200 | 3414971081765
| 669605 | DMX-SP 2500 Harici nötr | 1 | 15500 | 3414971081789
| 669608 | DMX-SP 2500 Çekmeceli tip için kilit butonu | 1 | 13400 | 3414971429208
| 669610 | DMX-SP 2500 Çekmece kasası 3P için | 1 | 122500 | 3414971081819
| 669611 | DMX-SP 2500 Çekmece kasası 4P için | 1 | 148300 | 3414971081826
| 670214 | DMX-SP Sabit MP10 3P 630A 50kA | 1 | 190400 | 3414972282079
| 670215 | DMX-SP Sabit MP10 3P 800A 50kA | 1 | 191500 | 3414972282086
| 670216 | DMX-SP Sabit MP10 3P 1000A 50kA | 1 | 202200 | 3414972282024
| 670217 | DMX-SP Sabit MP10 3P 1250A 50kA | 1 | 208000 | 3414972282031
| 670218 | DMX-SP Sabit MP10 3P 1600A 50kA | 1 | 219000 | 3414972282048
| 670219 | DMX-SP Sabit MP10 3P 2000A 50kA | 1 | 257200 | 3414972282055
| 670220 | DMX-SP Sabit MP10 3P 2500A 50kA | 1 | 303500 | 3414972282062
| 670221 | DMX-SP Sabit MP10 4P 630A 50kA | 1 | 228200 | 3414972282147
| 670222 | DMX-SP Sabit MP10 4P 800A 50kA | 1 | 229400 | 3414972282154
| 670223 | DMX-SP Sabit MP10 4P 1000A 50kA | 1 | 242800 | 3414972282093
| 670224 | DMX-SP Sabit MP10 4P 1250A 50kA | 1 | 249000 | 3414972282109
| 670225 | DMX-SP Sabit MP10 4P 1600A 50kA | 1 | 262700 | 3414972282116
| 670226 | DMX-SP Sabit MP10 4P 2000A 50kA | 1 | 308300 | 3414972282123
| 670227 | DMX-SP Sabit MP10 4P 2500A 50kA | 1 | 363800 | 3414972282130
| 670244 | DMX-SP DO MP10 3P 630A 50kA | 1 | 285300 | 3414972281935
| 670245 | DMX-SP DO MP10 3P 800A 50kA | 1 | 289800 | 3414972281942
| 670246 | DMX-SP DO MP10 3P 1000A 50kA | 1 | 305500 | 3414972281881
| 670247 | DMX-SP DO MP10 3P 1250A 50kA | 1 | 310000 | 3414972281898
| 670248 | DMX-SP DO MP10 3P 1600A 50kA | 1 | 324000 | 3414972281904
| 670249 | DMX-SP DO MP10 3P 2000A 50kA | 1 | 349700 | 3414972281911
| 670250 | DMX-SP DO MP10 3P 2500A 50kA | 1 | 366200 | 3414972281928
| 670251 | DMX-SP DO MP10 4P 630A 50kA | 1 | 338200 | 3414972282000
| 670252 | DMX-SP DO MP10 4P 800A 50kA | 1 | 343000 | 3414972282017
| 670253 | DMX-SP DO MP10 4P 1000A 50kA | 1 | 361300 | 3414972281959
| 670254 | DMX-SP DO MP10 4P 1250A 50kA | 1 | 367400 | 3414972281966
| 670255 | DMX-SP DO MP10 4P 1600A 50kA | 1 | 384800 | 3414972281973
| 670256 | DMX-SP DO MP10 4P 2000A 50kA | 1 | 414700 | 3414972281980
| 670257 | DMX-SP DO MP10 4P 2500A 50kA | 1 | 435000 | 3414972281997
| 680632 | Plexo IP55 Montaj Kaidesi, 3M, Beyaz | 1 | 683 | 3245066806327
| 680633 | Plexo IP55 Montaj Kaidesi, 3M, Gri | 1 | 683 | 3245066806334
| 694500 | GRUP PRİZ 2X2P+T INDUSB 2M T/N | 1 | 9110 | 3414971944220
| 694501 | GRUP PRİZ 4X2P+T ANG 1M BL | 1 | 4110 | 3414971944244
| 694502 | GRUP PRİZ 3X2P+T ANGUSB 1M A/B | 1 | 6000 | 3414971944268
| 694503 | GRUP PRİZ 4X2P+T ANG A CBL BL | 1 | 3200 | 3414971944282
| 694504 | GRUP PRİZ 3X2P+T ANGUSBACBL A/B | 1 | 4610 | 3414971944305
| 694505 | GRUP PRİZ 4X2P+T TOUR PF 2M B/N | 1 | 4110 | 3414971944329
| 694506 | GRUP PRİZ 2X2P+T IND USB 2M B/N | 1 | 9110 | 3414971944343
| 694507 | GRUP PRİZ 4X2P+T PF 1.5M B/N | 1 | 2790 | 3414971944367
| 694508 | GRUP PRİZ 3X2P+T PFUSB 1.5M B/N | 1 | 4040 | 3414971944381
| 694509 | GRUP PRİZ 6X2P+T PF 1.5M B/N | 1 | 3350 | 3414971944404
| 694510 | GRUP PRİZ 5X2P+T PFUSB 1.5M B/N | 1 | 4880 | 3414971944428
| 694511 | GRUP PRİZ 4X2P+T PRE PF 1.5M N | 1 | 2790 | 3414971944442
| 694512 | GRUP PRİZ 3X2P+T PF USB 1.5M N | 1 | 4040 | 3414971944466
| 694513 | GRUP PRİZ 6X2P+T PRE PF 1.5M N | 1 | 3350 | 3414971944480
| 694514 | GRUP PRİZ 5X2P+T PF USB 1.5M N | 1 | 4880 | 3414971944503
| 694515 | GRUP PRİZ 4X2P+T 4X2P TVPF 2M N | 1 | 7160 | 3414971944527
| 694516 | ÇOKLU FİŞ/PRİZLER, 16 A, 2 X 2P+E ÖNDEN ÇIKIŞLI, BEYAZ/AÇIK GRİ | 10 | 490 | 3414971944541
| 694517 | ÇOKLU FİŞ/PRİZLER, 16 A, 2 X 2P+E ÖNDEN ÇIKIŞLI, SİYAH/KOYU GRİ | 10 | 490 | 3414971944565
| 694520 | ÇOKLU FİŞ/PRİZLER, 16 A, 3 X 2P+E YANDAN ÇIKIŞLI, BEYAZ/KOYU GRİ | 10 | 792 | 3414971944626
| 694521 | ÇOKLU FİŞ/PRİZLER, 16 A, 3 X 2P+E YANDAN ÇIKIŞLI, YÖNLENDİRİLEBİLİR GÖVDELİ, BEYAZ /KOYU GRİ | 10 | 1070 | 3414971944640
| 694522 | ÇOKLU FİŞ/PRİZLER, 16 A, 2 X 2P+E YANDAN ÇIKIŞLI, A TİPİ USB + C TİPİ USB ÇIKIŞLI, USB ÇIKIŞI 3.0 A 15W, YÖNLENDİRİLEBİLİR GÖVDELİ, BEYAZ/KOYU GRİ | 10 | 3220 | 3414971944664
| 694523 | ÇOKLU FİŞ/PRİZLER, 16 A, 3 X 2P+E YANDAN ÇIKIŞLI, ALÜMİNYUM/KOYU GRİ | 10 | 792 | 3414971944688
| 694524 | ÜÇLÜ PRİZ 3X2P+T PRE LATRO USB AL | 10 | 3300 | 3414971944701
| 694525 | GRUP PRİZ 4X2P+T MCB 1.5M B/N | 1 | 3500 | 3414971944725
| 694526 | GRUP PRİZ 6X2P+T MCB 1.5M B/N | 1 | 4020 | 3414971944749
| 694527 | GRUP PRİZ 3X2P+T ROTFIX1.5M B/N | 1 | 2150 | 3414971944763
| 694528 | GRUP PRİZ 3X2P+T ROTFIX1.5M N | 1 | 2150 | 3414971944787
| 694529 | GRUP PRİZ 4X2P+T ROTFIX1.5M B/N | 1 | 2320 | 3414971944800
| 694530 | GRUP PRİZ 4X2P+T ROTFIX1.5M N | 1 | 2320 | 3414971944824
| 694531 | GRUP PRİZ 5X2P+T ROTFIX1.5M B/N | 1 | 2860 | 3414971944848
| 694532 | GRUP PRİZ 5X2P+T ROTFIX1.5M N | 1 | 2860 | 3414971944862
| 694533 | GRUP PRİZ 6X2P+T ROTFIX1.5M B/N | 1 | 2940 | 3414971944886
| 694534 | GRUP PRİZ 6X2P+T ROTFIX1.5M N | 1 | 2940 | 3414971944909
| 694535 | GRUP PRİZ 3X2P+T ROTFIX 3M B/N | 1 | 2570 | 3414971944923
| 694536 | GRUP PRİZ 4X2P+T ROTFIX 3M B/N | 1 | 2860 | 3414971944947
| 694537 | GRUP PRİZ 4X2P+T ROTFIX 3M N | 1 | 2860 | 3414971944961
| 694538 | GRUP PRİZ 5X2P+T ROTFIX 3M B/N | 1 | 3870 | 3414971944985
| 694539 | GRUP PRİZ 6X2P+T ROTFIX 3M B/N | 1 | 3800 | 3414971945005
| 694540 | GRUP PRİZ 6X2P+T ROTFIX 3M N | 1 | 3800 | 3414971945029
| 694541 | GRUP PRİZ 3X2P+T ROTFIX 5M B/N | 1 | 2940 | 3414971945043
| 694542 | GRUP PRİZ 5X2P+T ROTFIX 5M B/N | 1 | 4040 | 3414971945067
| 694543 | GRUP PRİZ 3X2P+T ROTACBL 3M B/N | 1 | 1710 | 3414971945081
| 694544 | GRUP PRİZ 4X2P+T ROTACBL 3M B/N | 1 | 1900 | 3414971945104
| 694545 | GRUP PRİZ 4X2P+T ROT ACBL 3M N | 1 | 1900 | 3414971945128
| 694546 | GRUP PRİZ 5X2P+T ROTACBL 3M B/N | 1 | 2150 | 3414971945142
| 694547 | GRUP PRİZ 6X2P+T ROTACBL 3M B/N | 1 | 2400 | 3414971945166
| 694548 | GRUP PRİZ 6X2P+T ROT ACBL 3M N | 1 | 2400 | 3414971945180
| 694549 | STANDART GRUP PRİZLER, 16 A, 3680 W, 3 X 2P+E ÇIKIŞLI, 3 X 1,5 mm2 KESİTLİ 1,5m UZUNLUKTA KABLO, BEYAZ/AÇIK GRİ | 1 | 929 | 3414971945203
| 694550 | STANDART GRUP PRİZLER, 16 A, 3680 W, 3 X 2P+E ÇIKIŞLI, 3 X 1,5 mm2 KESİTLİ 1,5m UZUNLUKTA KABLO, SİYAH/KOYU GRİ | 1 | 929 | 3414971945227
| 694551 | STANDART GRUP PRİZLER, 16 A, 3680 W, 3 X 2P+E ÇIKIŞLI, 3 X 1,5 mm2 KESİTLİ 1,5m UZUNLUKTA KABLO, BEYAZ/AÇIK MAVİ | 1 | 929 | 3414971945241
| 694552 | STANDART GRUP PRİZLER, 16 A, 3680 W, 4 X 2P+E ÇIKIŞLI, 3 X 1,5 mm2 KESİTLİ 1,5m UZUNLUKTA KABLO, BEYAZ/AÇIK GRİ | 1 | 1180 | 3414971945265
| 694553 | STANDART GRUP PRİZLER, 16 A, 3680 W, 4 X 2P+E ÇIKIŞLI, 3 X 1,5 mm2 KESİTLİ 1,5m UZUNLUKTA KABLO, SİYAH/KOYU GRİ | 1 | 1180 | 3414971945289
| 694554 | STANDART GRUP PRİZLER, 16 A, 3680 W, 4 X 2P+E ÇIKIŞLI, 3 X 1,5 mm2 KESİTLİ 1,5m UZUNLUKTA KABLO, BEYAZ/AÇIK MAVİ | 1 | 1180 | 3414971945302
| 694555 | STANDART GRUP PRİZLER, 16 A, 3680 W, 5 X 2P+E ÇIKIŞLI, 3 X 1,5 mm2 KESİTLİ 1,5m UZUNLUKTA KABLO, BEYAZ/AÇIK GRİ | 1 | 1430 | 3414971945326
| 694556 | STANDART GRUP PRİZLER, 16 A, 3680 W, 5 X 2P+E ÇIKIŞLI, 3 X 1,5 mm2 KESİTLİ 1,5m UZUNLUKTA KABLO, SİYAH/KOYU GRİ | 1 | 1430 | 3414971945340
| 694557 | STANDART GRUP PRİZLER, 16 A, 3680 W, 6 X 2P+E ÇIKIŞLI, 3 X 1,5 mm2 KESİTLİ 1,5m UZUNLUKTA KABLO, BEYAZ/AÇIK GRİ | 1 | 1550 | 3414971945364
| 694558 | STANDART GRUP PRİZLER, 16 A, 3680 W, 6 X 2P+E ÇIKIŞLI, 3 X 1,5 mm2 KESİTLİ 1,5m UZUNLUKTA KABLO, SİYAH/KOYU GRİ | 1 | 1550 | 3414971945388
| 694559 | STANDART GRUP PRİZLER, 16 A, 3680 W, 3 X 2P+E ÇIKIŞLI, 3 X 1,5 mm2 KESİTLİ 3m UZUNLUKTA KABLO, BEYAZ/AÇIK GRİ | 1 | 1290 | 3414971945401
| 694560 | STANDART GRUP PRİZLER, 16 A, 3680 W, 3 X 2P+E ÇIKIŞLI, 3 X 1,5 mm2 KESİTLİ 3m UZUNLUKTA KABLO, SİYAH/KOYU GRİ | 1 | 1290 | 3414971945425
| 694561 | STANDART GRUP PRİZLER, 16 A, 3680 W, 4 X 2P+E ÇIKIŞLI, 3 X 1,5 mm2 KESİTLİ 3m UZUNLUKTA KABLO, BEYAZ/AÇIK GRİ | 1 | 1660 | 3414971945449
| 694562 | STANDART GRUP PRİZLER, 16 A, 3680 W, 4 X 2P+E ÇIKIŞLI, 3 X 1,5 mm2 KESİTLİ 3m UZUNLUKTA KABLO, SİYAH/KOYU GRİ | 1 | 1660 | 3414971945463
| 694563 | STANDART GRUP PRİZLER, 16 A, 3680 W, 5 X 2P+E ÇIKIŞLI, 3 X 1,5 mm2 KESİTLİ 3m UZUNLUKTA KABLO, BEYAZ/AÇIK GRİ | 1 | 2000 | 3414971945487
| 694564 | STANDART GRUP PRİZLER, 16 A, 3680 W, 5 X 2P+E ÇIKIŞLI, 3 X 1,5 mm2 KESİTLİ 3m UZUNLUKTA KABLO, SİYAH/KOYU GRİ | 1 | 2000 | 3414971945500
| 694565 | STANDART GRUP PRİZLER, 16 A, 3680 W, 6 X 2P+E ÇIKIŞLI, 3 X 1,5 mm2 KESİTLİ 3m UZUNLUKTA KABLO, BEYAZ/AÇIK GRİ | 1 | 2150 | 3414971945524
| 694566 | STANDART GRUP PRİZLER, 16 A, 3680 W, 6 X 2P+E ÇIKIŞLI, 3 X 1,5 mm2 KESİTLİ 3m UZUNLUKTA KABLO, SİYAH/KOYU GRİ | 1 | 2150 | 3414971945548
| 694567 | STANDART GRUP PRİZLER, 16 A, 3680 W, 3 X 2P+E ÇIKIŞLI, 3 X 1,5 mm2 KESİTLİ 5m UZUNLUKTA KABLO, BEYAZ/AÇIK GRİ | 1 | 1880 | 3414971945562
| 694568 | STANDART GRUP PRİZLER, 16 A, 3680 W, 3 X 2P+E ÇIKIŞLI, 3 X 1,5 mm2 KESİTLİ 5m UZUNLUKTA KABLO, SİYAH/KOYU GRİ | 1 | 1880 | 3414971945586
| 694569 | STANDART GRUP PRİZLER, 16 A, 3680 W, 4 X 2P+E ÇIKIŞLI, 3 X 1,5 mm2 KESİTLİ 5m UZUNLUKTA KABLO, BEYAZ/AÇIK GRİ | 1 | 2080 | 3414971945609
| 694570 | STANDART GRUP PRİZLER, 16 A, 3680 W, 4 X 2P+E ÇIKIŞLI, 3 X 1,5 mm2 KESİTLİ 5m UZUNLUKTA KABLO, SİYAH/KOYU GRİ | 1 | 2080 | 3414971945623
| 694571 | STANDART GRUP PRİZLER, 16 A, 3680 W, 5 X 2P+E ÇIKIŞLI, 3 X 1,5 mm2 KESİTLİ 5m UZUNLUKTA KABLO, BEYAZ/AÇIK GRİ | 1 | 2330 | 3414971945647
| 694572 | STANDART GRUP PRİZLER, 16 A, 3680 W, 6 X 2P+E ÇIKIŞLI, 3 X 1,5 mm2 KESİTLİ 5m UZUNLUKTA KABLO, BEYAZ/AÇIK GRİ | 1 | 2560 | 3414971945661
| 694573 | STANDART GRUP PRİZLER, 16 A, 3680 W, 3 X 2P+E ÇIKIŞLI, KABLOSUZ, BEYAZ/AÇIK GRİ | 1 | 688 | 3414971945685
| 694574 | STANDART GRUP PRİZLER, 16 A, 3680 W, 3 X 2P+E ÇIKIŞLI, KABLOSUZ, SİYAH/KOYU GRİ | 1 | 688 | 3414971945708
| 694575 | STANDART GRUP PRİZLER, 16 A, 3680 W, 4 X 2P+E ÇIKIŞLI, KABLOSUZ, BEYAZ/AÇIK GRİ | 1 | 911 | 3414971945722
| 694576 | STANDART GRUP PRİZLER, 16 A, 3680 W, 4 X 2P+E ÇIKIŞLI, KABLOSUZ, SİYAH/KOYU GRİ | 1 | 911 | 3414971945746
| 694577 | STANDART GRUP PRİZLER, 16 A, 3680 W, 5 X 2P+E ÇIKIŞLI, KABLOSUZ, BEYAZ/AÇIK GRİ | 1 | 1090 | 3414971945760
| 694578 | STANDART GRUP PRİZLER, 16 A, 3680 W, 5 X 2P+E ÇIKIŞLI, KABLOSUZ, SİYAH/KOYU GRİ | 1 | 1090 | 3414971945784
| 694579 | STANDART GRUP PRİZLER, 16 A, 3680 W, 6 X 2P+E ÇIKIŞLI, KABLOSUZ, BEYAZ/AÇIK GRİ | 1 | 1190 | 3414971945807
| 694580 | STANDART GRUP PRİZLER, 16 A, 3680 W, 6 X 2P+E ÇIKIŞLI, KABLOSUZ, SİYAH/KOYU GRİ | 1 | 1190 | 3414971945821
| 694670 | Standart priz üzerine takılan priz ve 1x RJ45 giriş + 1x RJ45 çıkış | 1 | 3410 | 3245066946702
| 694810 | Masa üstü grup priz 3 X 2P+E + 2 X USB şarj prizi beyaz - 1,5 metre | 1 | 5700 | 3414971161962
| 694811 | Masa üstü grup priz 3 X 2P+E + 2 X USB şarj prizi siyah - 1,5 metre | 1 | 5700 | 3414971161993
| 767100 | Salbei serisi beyaz Anahtar 10A | 12 | 156 | 3245067671009
| 767101 | Salbei serisi beyaz Vavien 10A | 12 | 199 | 3245067671016
| 767102 | Salbei serisi beyaz Komütatör Vavien 10A | 12 | 245 | 3245067671023
| 767103 | Salbei serisi beyaz Üçlü anahtar 10A | 12 | 518 | 3245067671030
| 767104 | Salbei serisi beyaz Permütatör 10A | 12 | 487 | 3245067671047
| 767106 | Salbei serisi beyaz Komütatör 10A | 12 | 199 | 3245067671061
| 767109 | Salbei serisi beyaz Panjur / Stor anahtarı 10A | 12 | 435 | 3245067671092
| 767111 | Salbei serisi beyaz Enerji saver | 1 | 2640 | 3245067671115
| 767112 | Salbei serisi beyaz rotatif dimmer-led ve farklı ışık tipleri için uygun-300w | 1 | 2170 | 3414970676375
| 767114 | Salbei serisi beyaz Topraklı priz 230V 16A | 12 | 192 | 3245067671146
| 767115 | Salbei serisi beyaz Çocuk korumalı Topraklı priz 230V 16A | 12 | 252 | 3245067671153
| 767116 | Salbei serisi beyaz ikili topraklı priz 230V 16A | 10 | 533 | 3245067671160
| 767117 | Salbei serisi beyaz fransız standartı topraklı priz (UPS prizi) 16A | 12 | 239 | 3245067671177
| 767118 | Salbei serisi beyaz kapaklı topraklı priz 230V 16A | 10 | 297 | 3245067671184
| 767119 | Salbei serisi beyaz fransız standartı çocuk korumalı topraklı priz (UPS prizi) 16A | 12 | 285 | 3414970427502
| 767120 | Salbei serisi beyaz kablo çıkışı | 10 | 156 | 3245067671207
| 767121 | Salbei serisi beyaz boşluk kapağı | 10 | 157 | 3245067671214
| 767123 | Salbei serisi beyaz TV prizi geçişli 15db | 12 | 295 | 3245067671238
| 767125 | Salbei serisi beyaz TV prizi F tipi | 12 | 358 | 3245067671252
| 767126 | Salbei serisi beyaz TV prizi sonlu 5db | 12 | 293 | 3245067671269
| 767127 | Salbei serisi beyaz TV -SAT prizi geçişli | 12 | 1090 | 3245067671276
| 767128 | Salbei serisi beyaz TV -SAT prizi sonlu | 12 | 1060 | 3245067671283
| 767129 | Salbei serisi beyaz 1 çıkışlı RJ11 telefon prizi | 12 | 252 | 3245067671290
| 767137 | Salbei serisi Beyaz renk RJ11 telefon + RJ45 cat6 UTP data prizi | 12 | 724 | 3414970678966
| 767138 | Salbei serisi beyaz RJ45 cat5e UTP data prizi | 12 | 432 | 3245067671382
| 767139 | Salbei serisi beyaz RJ45 cat6 UTP data prizi | 12 | 480 | 3245067671399
| 767140 | Salbei serisi beyaz 2 çıkışlı RJ45 cat6 UTP data prizi | 12 | 843 | 3245067671405
| 767147 | Salbei serisi beyaz sıva üstü kasa tekli | 10 | 161 | 3245067671474
| 767148 | Salbei serisi beyaz sıva üstü kasa ikili | 5 | 267 | 3245067671481
| 767157 | Salbeı Tv Prız, Yıldız, Beyaz | 12 | 519 | 3414970676924
| 767160 | Salbeı Tv2-3 Adapt. Kap. Beyaz | 10 | 140 | 3414970676566
| 767169 | Salbeı Panjur/Stor Lıht, Beyaz | 12 | 435 | 3414970678362
| 767178 | Double Push Buton Beyaz | 12 | 297 | 3414971073029
| 767180 | Salbei serisi beyaz Liht Butonu 6A | 12 | 176 | 3414971073050
| 767188 | 1XC tipi USB priz + 2P+E priz, 1500mA, beyaz | 12 | 3020 | 3414971765153
| 767189 | Salbei Armada Adaptörü-Beyaz | 1 | 149 | 3414971073081
| 767191 | Salbeı 6Lı Beyaz Cerceve | 1 | 285 | 3414970993298
| 767194 | 2 Usb 2400 Ma Beyaz | 1 | 1420 | 3414970994981
| 767195 | 2P+T -1Usb1/2Flush Beyaz | 1 | 2710 | 3414970995001
| 767197 | 2 USB A-C 3A BEYAZ | 1 | 1920 | 3414971269514
| 767198 | 2 USB C 3A BEYAZ | 1 | 2290 | 3414971269538
| 767199 | Salbeı Isıklı Meka için Lamba | 120 | 101 | 3414970678638
| 767300 | Salbei serisi Antrasit renk Anahtar 10A | 12 | 198 | 3245067673003
| 767301 | Salbei serisi Antrasit renk Vavien 10A | 12 | 240 | 3245067673010
| 767302 | Salbei serisi Antrasit renk Komütatör Vavien 10A | 12 | 335 | 3245067673027
| 767303 | Salbei serisi Antrasit renk Üçlü anahtar 10A | 12 | 650 | 3245067673034
| 767304 | Salbei serisi Antrasit renk Permütatör 10A | 12 | 604 | 3245067673041
| 767306 | Salbei serisi Antrasit renk Komütatör 10A | 12 | 261 | 3245067673065
| 767309 | Salbei serisi Antrasit renk Panjur / Stor anahtarı 10A | 12 | 473 | 3245067673096
| 767311 | Salbei serisi Antrasit renk Enerji saver | 1 | 2960 | 3245067673119
| 767312 | Salbei serisi antrasit rotatif dimmer-led ve farklı ışık tipleri için uygun-300w | 1 | 2610 | 3414970676313
| 767314 | Salbei serisi Antrasit renk Topraklı priz 230V 16A | 12 | 248 | 3245067673140
| 767315 | Salbei serisi Antrasit renk Çocuk korumalı Topraklı priz 230V 16A | 12 | 308 | 3245067673157
| 767316 | Salbei serisi Antrasit renk ikili topraklı priz 230V 16A | 10 | 706 | 3245067673164
| 767317 | Salbei serisi Antrasit renk fransız standartı topraklı priz (UPS prizi) 16A | 12 | 296 | 3245067673171
| 767318 | Salbei serisi Antrasit renk kapaklı topraklı priz 230V 16A | 10 | 389 | 3245067673188
| 767320 | Salbei serisi Antrasit renk kablo çıkışı | 10 | 197 | 3245067673201
| 767321 | Salbei serisi Antrasit renk boşluk kapağı | 10 | 214 | 3245067673218
| 767323 | Salbei serisi Antrasit renk TV prizi geçişli 15db | 12 | 356 | 3245067673232
| 767325 | Salbei serisi Antrasit renk TV prizi F tipi | 12 | 428 | 3245067673256
| 767326 | Salbei serisi Antrasit renk TV prizi sonlu 5db | 12 | 333 | 3245067673263
| 767327 | Salbei serisi Antrasit renk TV -SAT prizi geçişli | 12 | 1200 | 3245067673270
| 767328 | Salbei serisi Antrasit renk TV -SAT prizi sonlu | 12 | 1280 | 3245067673287
| 767329 | Salbei serisi Antrasit renk 1 çıkışlı RJ11 telefon prizi | 12 | 330 | 3245067673294
| 767331 | Salbei serisi Beyaz tekli çerçeve | 25 | 30.7 | 3245067673317
| 767332 | Salbei serisi Beyaz 2'li çerçeve | 15 | 107 | 3245067673324
| 767333 | Salbei serisi Beyaz 3'lü çerçeve | 10 | 137 | 3245067673331
| 767334 | Salbei serisi Beyaz 4'lü çerçeve | 1 | 163 | 3245067673348
| 767335 | Salbei serisi Beyaz 5'li çerçeve | 1 | 219 | 3245067673355
| 767337 | Salbei serisi Antrasit renk RJ11 telefon + RJ45 cat6 UTP data prizi | 12 | 766 | 3414970678874
| 767338 | Salbei Rj45 Cat5 Utp, Antrasit | 12 | 465 | 3245067673386
| 767339 | Salbei Rj45 Cat6 Utp, Antrasit | 12 | 536 | 3245067673393
| 767340 | Salbei 2Xrj45 Cat6 Utp, Antrasit | 12 | 888 | 3245067673409
| 767341 | Salbei serisi Bej tekli çerçeve | 25 | 30.7 | 3245067673416
| 767342 | Salbei serisi Bej 2'li çerçeve | 15 | 107 | 3245067673423
| 767343 | Salbei serisi Bej 3'lü çerçeve | 10 | 137 | 3245067673430
| 767344 | Salbei serisi Bej 4'lü çerçeve | 1 | 163 | 3245067673447
| 767345 | Salbei serisi Bej 5'li çerçeve | 1 | 219 | 3245067673454
| 767347 | Salbeı Sıvaustu Kasa, Antrasıt | 10 | 305 | 3414970678485
| 767348 | Salbeı Ikılı Sıvaustu Kasa, Ant | 5 | 476 | 3414970678577
| 767357 | Salbeı Tv Prız, Yıldız, Antrasıt | 12 | 578 | 3414970676832
| 767360 | Salbeı Tv2-3 Adapt. Kap. Antr. | 10 | 150 | 3414970676474
| 767361 | Salbei serisi Antrasit renk tekli çerçeve | 25 | 167 | 3245067673614
| 767362 | Salbei serisi Antrasit renk 2'li çerçeve | 15 | 266 | 3245067673621
| 767363 | Salbei serisi Antrasit renk 3'lü çerçeve | 10 | 321 | 3245067673638
| 767364 | Salbei serisi Antrasit renk 4'lü çerçeve | 1 | 428 | 3245067673645
| 767365 | Salbei serisi Antrasit renk 5'li çerçeve | 1 | 532 | 3245067673652
| 767368 | Salbei serisi Antrasit renk komütatör liht | 12 | 657 | 3414970677730
| 767369 | Salbeı Panjur/Stor Lıht, Antr. | 12 | 500 | 3414970678218
| 767378 | SALBEI DOUBLE PUSH BUTTON,ANTR | 12 | 370 | 3414971073203
| 767380 | Salbei serisi Antrasit renk Liht Butonu 6A | 12 | 213 | 3414971073234
| 767389 | Salbei Armada Adaptörü-Antrasit | 1 | 231
| 767391 | Salbeı 6Lı Antrasıt Cerceve | 1 | 693 | 3414970993335
| 767394 | 2 Usb 2400 Ma Antrasit | 1 | 1710 | 3414970995100
| 767395 | 2P+T -1Usb1/2Flush Antrasit | 1 | 3210 | 3414970995124
| 767397 | 2 USB A-C 3A ANTRASIT | 1 | 2430 | 3414971269552
| 767398 | 2 USB C 3A ANTRASIT | 1 | 2940 | 3414971269576
| 767400 | Salbei Anahtar, 10 Ax, Bej | 12 | 156 | 3245067674000
| 767401 | Salbei serisi bej Vavien 10A | 12 | 199 | 3245067674017
| 767402 | Salbei serisi bej Komütatör Vavien 10A | 12 | 245 | 3245067674024
| 767403 | Salbei serisi bej Üçlü anahtar 10A | 12 | 518 | 3245067674031
| 767404 | Salbei serisi bej Permütatör 10A | 12 | 487 | 3245067674048
| 767406 | Salbei serisi bej Komütatör 10A | 12 | 199 | 3245067674062
| 767409 | Salbei serisi bej Panjur / Stor anahtarı 10A | 12 | 435 | 3245067674093
| 767411 | Salbei serisi bej Enerji saver | 1 | 2640 | 3245067674116
| 767412 | Salbei serisi bej rotatif dimmer-led ve farklı ışık tipleri için uygun-300w | 1 | 2170 | 3414970676351
| 767414 | Salbei serisi bej Topraklı priz 230V 16A | 12 | 192 | 3245067674147
| 767415 | Salbei serisi bej Çocuk korumalı Topraklı priz 230V 16A | 12 | 252 | 3245067674154
| 767416 | Salbei serisi bej ikili topraklı priz 230V 16A | 10 | 533 | 3245067674161
| 767417 | Salbei serisi bej fransız standartı topraklı priz (UPS prizi) 16A | 12 | 239 | 3245067674178
| 767418 | Salbei serisi bej kapaklı topraklı priz 230V 16A | 10 | 297 | 3245067674185
| 767420 | Salbei serisi bej kablo çıkışı | 10 | 156 | 3245067674208
| 767421 | Salbei serisi bej boşluk kapağı | 10 | 157 | 3245067674215
| 767423 | Salbei serisi bej TV prizi geçişli 14db | 12 | 295 | 3245067674239
| 767425 | Salbei serisi bej TV prizi F tipi | 12 | 358 | 3245067674253
| 767426 | Salbei serisi bej TV prizi geçişli sonlu 10db | 12 | 293 | 3245067674260
| 767427 | Salbei serisi bej TV -SAT prizi geçişli | 12 | 1090 | 3245067674277
| 767428 | Salbei serisi bej TV -SAT prizi sonlu | 12 | 1060 | 3245067674284
| 767429 | Salbei serisi bej 1 çıkışlı RJ11 telefon prizi | 12 | 252 | 3245067674291
| 767437 | Salbei serisi Bej renk RJ11 telefon + RJ45 cat6 UTP data prizi | 12 | 724 | 3414970678935
| 767438 | Salbei Rj45 Cat5 Utp, Bej | 12 | 432 | 3245067674383
| 767439 | Salbei Rj45 Cat6 Utp, Bej | 12 | 480 | 3245067674390
| 767440 | Salbei 2Xrj45 Cat6 Utp, Bej | 12 | 843 | 3245067674406
| 767447 | Salbei Sıvaüstü Kasa, Bej | 10 | 161 | 3245067674475
| 767448 | Salbei İkili Sıvaüstü Kasa, Bej | 5 | 267 | 3245067674482
| 767457 | Salbeı Tv Prız, Yıldız, Bej | 12 | 519 | 3414970676894
| 767460 | Salbeı Tv2-3 Adapt. Kap. Bej | 10 | 140 | 3414970676535
| 767468 | Salbei serisi bej renk komütatör liht | 12 | 540 | 3414970677761
| 767469 | Salbeı Panjur/Stor Lıht, Bej | 12 | 435 | 3414970678331
| 767478 | Double Push Buton Bej | 12 | 297 | 3414971073326
| 767480 | Salbei serisi bej Liht Butonu 6A | 12 | 176 | 3414971073357
| 767488 | 1XC tipi USB priz + 2P+E priz, 1500mA, bej | 12 | 3020 | 3414971765214
| 767489 | Salbei-Armada Adaptörü-Bej | 1 | 149 | 3414971073388
| 767491 | Salbeı 6Lı Bej Cerceve | 1 | 285 | 3414970993373
| 767494 | 2 Usb 2400 Ma Bej | 1 | 1420 | 3414970995162
| 767495 | 2P+T -1Usb1/2Flush Bej | 1 | 2710 | 3414970995186
| 767497 | 2 USB A-C 3A BEJ | 1 | 1920 | 3414971269590
| 767498 | 2 USB C 3A BEJ | 1 | 2290 | 3414971269613
| 768100 | Raventi ANAHTAR BEYAZ | 12 | 159 | 3414971104457
| 768101 | Raventi VAVIEN BEYAZ | 12 | 202 | 3414971104488
| 768102 | Raventi KOMUTATOR VAVIEN BEYAZ | 12 | 245 | 3414971104518
| 768103 | Raventi UCLU ANAHTAR 10AX BEYAZ | 12 | 553 | 3414971104549
| 768104 | Raventi PERMUTATOR BEYAZ | 12 | 518 | 3414971104570
| 768105 | Raventi LIHT BUTONU BEYAZ | 12 | 164 | 3414971104600
| 768106 | Raventi KOMUTATOR BEYAZ | 12 | 202 | 3414971104631
| 768109 | Raventi PANJUR/STOR 3 POZ.BEYAZ | 12 | 458 | 3414971104662
| 768111 | Raventi ENERGY SAVER BEYAZ | 1 | 2720 | 3414971104693
| 768112 | Raventi ROTATIVE DIMMER BEYAZ | 1 | 2280 | 3414971104716
| 768113A | Raventi Hareket Sensörü, Nötrsüz, 100W LED, Beyaz, Kaide + Kapak dahil | 1 | 5280 | 3414972396424
| 768114 | Raventi TOPRAKLI PRIZ, BEYAZ | 12 | 192 | 3414971104754
| 768115 | Raventi C. KOR.TOPR PRIZ, BEYAZ | 12 | 260 | 3414971104785
| 768116 | Raventi IKILI TOPR PRIZ, BEYAZ | 10 | 623 | 3414971104815
| 768117 | Raventi FR STD TOPR PR,C.KOR.BEYAZ | 12 | 238 | 3414971104846
| 768118 | Raventi KAPAKLI TOPR PRIZ,BEYAZ | 10 | 298 | 3414971104877
| 768119 | Raventi FR STD TOPR PR,C.KOR.KIRM. | 12 | 272 | 3414971104907
| 768120 | Raventi KABLO CIKISI BEYAZ | 10 | 171 | 3414971104938
| 768121 | Raventi BOSLUK KAP.+MOSAIC ENT.BEY | 12 | 173 | 3414971104969
| 768123 | Raventi TV PRIZ,GECISLI 14DB BEYAZ | 12 | 298 | 3414971104990
| 768125 | Raventi TV PRIZ,YILDIZ F TIPI BEY | 12 | 355 | 3414971105027
| 768126 | Raventi TV PRIZ,SONLU,10DB BEYAZ | 12 | 290 | 3414971105058
| 768127 | Raventi TV/SAT GECISLI 14DB BEYAZ | 12 | 1150 | 3414971105089
| 768128 | Raventi TV/SAT SONLU BEYAZ | 12 | 1130 | 3414971105119
| 768129 | Raventi RJ11, 1CIKIS BEYAZ | 12 | 270 | 3414971105140
| 768137 | RAVENTİ RJ11 X RJ45 C6 UTP BEYAZ | 12 | 743 | 3414971105201
| 768138 | RAVENTİ RJ45 CAT5E UTP BEYAZ | 12 | 442 | 3414971105232
| 768139 | RAVENTİ RJ45 CAT6 UTP BEYAZ | 12 | 494 | 3414971105263
| 768140 | RAVENTİ 2XRJ45 CAT6 UTP BEYAZ | 12 | 866 | 3414971105294
| 768147 | Raventi SIVAUSTU -1LI BEYAZ | 10 | 179 | 3414971105324
| 768148 | Raventi SIVAUSTU -2LI BEYAZ | 5 | 323 | 3414971105355
| 768157 | Raventi TV PRIZ,YILDIZ 1,5DB BEYAZ | 12 | 526 | 3414971105539
| 768160 | RAVENTİ TV2-3 ADAPT.KAP BEYAZ | 10 | 126 | 3414971105621
| 768168 | Raventi IKILI LIHT BUTONU BEYAZ | 12 | 273 | 3414971105652
| 768169 | Raventi PANJUR/STOR LIHT,BEYAZ | 12 | 506 | 3414971105683
| 768171 | Raventi 1LI BEYAZ CERCEVE-X | 25 | 38.7 | 3414971105713
| 768172 | Raventi 2LI BEYAZ CERCEVE-X | 15 | 99.5 | 3414971105744
| 768173 | Raventi 3LU BEYAZ CERCEVE-X | 10 | 128 | 3414971105775
| 768174 | Raventi 4LU BEYAZ CERCEVE-X | 20 | 151 | 3414971105805
| 768175 | Raventi 5LI BEYAZ CERCEVE-X | 20 | 205 | 3414971105836
| 768176 | Raventi 6LI BEYAZ CERCEVE-X | 40 | 272 | 3414971105867
| 768189 | Raventi MOSAIC ADAPTOR BEYAZ | 12 | 166 | 3414971105898
| 768191 | Raventi 2'li USB Şarj Prizi A+C 3A, Beyaz | 12 | 1880
| 768192 | Raventi 2'li USB Şarj Prizi C+C 3A, Beyaz | 12 | 2230
| 768194 | Raventi IKILI USB SARJ BEYAZ | 1 | 1410 | 3414971105959
| 768195 | Raventi TOPRAKLI PRIZ+USB BEYAZ | 1 | 2720 | 3414971105973
| 768196 | Raventi DOCK MICRO USB+USB SARJ BE | 1 | 4530 | 3414971105997
| 768197 | Raventi TEKLI USB SARJ BEYAZ | 12 | 728 | 3414971106017
| 768200 | Raventi ANAHTAR ALUMINYUM | 12 | 210 | 3414971106062
| 768201 | Raventi VAVIEN ALUMINYUM | 12 | 267 | 3414971106093
| 768202 | Raventi IKILI VAVIEN ALUMINYUM | 12 | 359 | 3414971106123
| 768203 | Raventi UCLU ANAHTAR 10AX ALUM. | 12 | 695 | 3414971106154
| 768204 | Raventi PERMUTATOR ALUMINYUM | 12 | 673 | 3414971106185
| 768205 | Raventi LIHT BUTONU ALUMINYUM | 12 | 232 | 3414971106215
| 768206 | Raventi KOMUTATOR ALUMINYUM | 12 | 280 | 3414971106246
| 768209 | Raventi PANJUR/STOR 3 POZ.ALUMIN. | 12 | 472 | 3414971106338
| 768211 | Raventi ENERGY SAVER ALUMINYUM | 1 | 2770 | 3414971106369
| 768212 | Raventi ROTATIVE DIMMER ALUMINYUM | 1 | 2760 | 3414971106383
| 768213A | Raventi Hareket Sensörü, Nötrsüz, 100W LED, Alüminyum, Kaide + Kapak dahil | 1 | 6710 | 3414972396448
| 768214 | Raventi TOPRAKLI PRIZ,ALUMINYUM | 12 | 270 | 3414971106420
| 768215 | Raventi C. KOR.TOPR PR.ALUMINYUM | 12 | 333 | 3414971106451
| 768216 | Raventi IKILI TOPR PRIZ, ALUMINYUM | 10 | 917 | 3414971106482
| 768217 | Raventi FR STD TOPR PR,C.KOR.ALUM. | 12 | 372 | 3414971106512
| 768218 | Raventi KAPAKLI TOPR PR,ALUMINYUM | 10 | 422 | 3414971106543
| 768220 | Raventi KABLO CIKISI ALUMINYUM | 10 | 206 | 3414971106574
| 768221 | Raventi BOSLUK KAP.+MOSAIC ENT.ALU | 12 | 244 | 3414971106604
| 768223 | Raventi TV PRIZ,GECISLI 14DB ALUM. | 12 | 372 | 3414971106635
| 768225 | Raventi TV PRIZ,YILDIZ F TIPI ALU | 12 | 453 | 3414971106666
| 768226 | Raventi TV PRIZ,SONLU,10DB ALUMIN. | 12 | 348 | 3414971106697
| 768227 | Raventi TV/SAT GECISLI 14DB ALUM. | 12 | 1380 | 3414971106727
| 768228 | Raventi TV/SAT SONLU ALUMINYUM | 12 | 1380 | 3414971106758
| 768229 | Raventi RJ11, 1 CIKIS ALUMINYUM | 12 | 320 | 3414971106789
| 768237 | RAVENTİ RJ11 X RJ45 C6 UTP ALUM | 12 | 835 | 3414971106840
| 768238 | RAVENTİ RJ45 CAT5E UTP ALUMINYUM | 12 | 512 | 3414971106871
| 768239 | RAVENTİ RJ45 CAT6 UTP ALUMINYUM | 12 | 585 | 3414971106901
| 768240 | RAVENTİ 2XRJ45 CAT6 UTP ALUMINYUM | 12 | 965 | 3414971106932
| 768247 | Raventi SIVAUSTU -1LI ALUMINYUM | 10 | 245 | 3414971106963
| 768248 | Raventi SIVAUSTU -2LI ALUMINYUM | 5 | 410 | 3414971106994
| 768257 | Raventi TV PRIZ,YILDIZ 1,5DB ALUM. | 12 | 618 | 3414971107175
| 768260 | RAVENTİ TV2-3 ADAPT.KAP ALUMINYUM | 10 | 145 | 3414971107267
| 768268 | Raventi IKILI LIHT BUTONU ALUMINYUM | 12 | 419 | 3414971107359
| 768269 | Raventi PANJUR/STOR LIHT,ALUMINYUM | 12 | 515 | 3414971107380
| 768271 | Raventi 1LI ALUMINYUM CERCEVE-X | 25 | 143 | 3414971107410
| 768272 | Raventi 2LI ALUMINYUM CERCEVE-X | 15 | 208 | 3414971107441
| 768273 | Raventi 3LU ALUMINYUM CERCEVE-X | 10 | 258 | 3414971107472
| 768274 | Raventi 4LU ALUMINYUM CERCEVE-X | 20 | 359 | 3414971107502
| 768275 | Raventi 5LI ALUMINYUM CERCEVE-X | 20 | 405 | 3414971107533
| 768276 | Raventi 6LI ALUMINYUM CERCEVE-X | 40 | 774 | 3414971107564
| 768291 | Raventi 2'li USB Şarj Prizi A+C 3A, Alüminyum | 12 | 2250
| 768292 | Raventi 2'li USB Şarj Prizi C+C 3A, Alüminyum | 12 | 2710
| 768294 | Raventi IKILI USB SARJ ALUMINYUM | 1 | 1850 | 3414971107779
| 768295 | Raventi TOPRAKLI PRIZ+USB ALUMINY. | 1 | 3440 | 3414971107793
| 768296 | Raventi DOCK MICRO USB+USB SARJ BE | 1 | 5490 | 3414971107816
| 768297 | Raventi TEKLI USB SARJ ALUMINYUM | 12 | 875 | 3414971107830
| 768300 | Raventi ANAHTAR FUME | 12 | 202 | 3414971107861
| 768301 | Raventi VAVIEN FUME | 12 | 257 | 3414971107892
| 768302 | Raventi IKILI VAVIEN FUME | 12 | 345 | 3414971107922
| 768303 | Raventi UCLU ANAHTAR 10AX FUME | 12 | 668 | 3414971107953
| 768304 | Raventi PERMUTATOR FUME | 12 | 647 | 3414971107984
| 768305 | Raventi LIHT BUTONU FUME | 12 | 223 | 3414971108011
| 768306 | Raventi KOMUTATOR FUME | 12 | 269 | 3414971108042
| 768309 | Raventi PANJUR/STOR 3 POZ.FUME | 12 | 454 | 3414971108134
| 768311 | Raventi ENERGY SAVER FUME | 1 | 2670 | 3414971108165
| 768312 | Raventi ROTATIVE DIMMER FUME | 1 | 2650 | 3414971108189
| 768313A | Raventi Hareket Sensörü, Nötrsüz, 100W LED, Füme, Kaide + Kapak dahil | 1 | 6450 | 3414972396462
| 768314 | Raventi TOPRAKLI PRIZ, FUME | 12 | 259 | 3414971108226
| 768315 | Raventi C. KOR.TOPR PR.FUME | 12 | 320 | 3414971108257
| 768316 | Raventi IKILI TOPR PRIZ,FUME | 10 | 885 | 3414971108288
| 768317 | Raventi FR STD TOPR PR,C.KOR.FUME | 12 | 358 | 3414971108318
| 768318 | Raventi KAPAKLI TOPR PR,FUME | 10 | 405 | 3414971108349
| 768320 | Raventi KABLO CIKISI FUME | 10 | 198 | 3414971108370
| 768321 | Raventi BOSLUK KAP.+MOSAIC ENT.FUM | 12 | 234 | 3414971108400
| 768323 | Raventi TV PRIZ,GECISLI 14DB FUME | 12 | 358 | 3414971108431
| 768325 | Raventi TV PRIZ,YILDIZ FTIPI FUME | 12 | 435 | 3414971108462
| 768326 | Raventi TV PRIZ,SONLU,10DB FUME | 12 | 334 | 3414971108493
| 768327 | Raventi TV/SAT GECISLI 14DB FUME | 12 | 1330 | 3414971108523
| 768328 | Raventi TV/SAT SONLU FUME | 12 | 1330 | 3414971108554
| 768329 | Raventi RJ11, 1CIKIS FUME | 12 | 308 | 3414971108585
| 768337 | RAVENTİ RJ11 X RJ45 C6 UTP FUME | 12 | 835 | 3414971108646
| 768338 | RAVENTİ RJ45 CAT5E UTP FUME | 12 | 512 | 3414971108677
| 768339 | RAVENTİ RJ45 CAT6 UTP FUME | 12 | 585 | 3414971108707
| 768340 | RAVENTİ 2XRJ45 CAT6 UTP FUME | 12 | 965 | 3414971108738
| 768347 | Raventi SIVAUSTU -1LI FUME | 10 | 235 | 3414971108769
| 768348 | Raventi SIVAUSTU -2LI FUME | 5 | 394 | 3414971108790
| 768357 | Raventi TV PRIZ,YILDIZ 1,5DB FUME | 12 | 594 | 3414971108974
| 768360 | RAVENTİ TV2-3 ADAPT.KAP FUME | 10 | 139 | 3414971109063
| 768368 | Raventi IKILI LIHT BUTONU FUME | 12 | 403 | 3414971109155
| 768369 | Raventi PANJUR/STOR LIHT,FUME | 12 | 495 | 3414971109186
| 768371 | Raventi 1LI FUME CERCEVE-X | 25 | 138 | 3414971109216
| 768372 | Raventi 2LI FUME CERCEVE-X | 15 | 200 | 3414971109247
| 768373 | Raventi 3LU FUME CERCEVE-X | 10 | 248 | 3414971109278
| 768374 | Raventi 4LU FUME CERCEVE-X | 20 | 359 | 3414971109308
| 768375 | Raventi 5LI FUME CERCEVE-X | 20 | 389 | 3414971109339
| 768376 | Raventi 6LI FUME CERCEVE-X | 40 | 744 | 3414971109360
| 768391 | Raventi 2'li USB Şarj Prizi A+C 3A, Füme | 12 | 2170
| 768392 | Raventi 2'li USB Şarj Prizi C+C 3A, Füme | 12 | 2600
| 768394 | Raventi IKILI USB SARJ FUME | 1 | 1780 | 3414971109575
| 768395 | Raventi TOPRAKLI PRIZ+USB FUME | 1 | 3300 | 3414971109599
| 768396 | Raventi DOCK MICRO USB+USB SARJ BE | 1 | 5490 | 3414971109612
| 768397 | Raventi TEKLI USB SARJ FUME | 12 | 842 | 3414971109636
| 768400 | Raventi ANAHTAR KREM | 12 | 159 | 3414971109667
| 768401 | Raventi VAVIEN KREM | 12 | 202 | 3414971109698
| 768402 | Raventi IKILI VAVIEN KREM | 12 | 245 | 3414971109728
| 768403 | Raventi UCLU ANAHTAR 10AX KREM | 12 | 553 | 3414971109759
| 768404 | Raventi PERMUTATOR KREM | 12 | 518 | 3414971109780
| 768405 | Raventi LIHT BUTONU KREM | 12 | 164 | 3414971109810
| 768406 | Raventi KOMUTATOR KREM | 12 | 202 | 3414971109841
| 768409 | Raventi PANJUR/STOR 3 POZ.KREM | 12 | 458 | 3414971109872
| 768411 | Raventi ENERGY SAVER KREM | 1 | 2720 | 3414971109902
| 768412 | Raventi ROTATIVE DIMMER KREM | 1 | 2280 | 3414971109926
| 768414 | Raventi TOPRAKLI PRIZ, KREM | 12 | 192 | 3414971109964
| 768415 | Raventi C. KOR.TOPR PRIZ, KREM | 12 | 260 | 3414971109995
| 768416 | Raventi IKILI TOPR PRIZ, KREM | 10 | 623 | 3414971110021
| 768417 | Raventi FR STD TOPR PR,C.KOR.KREM | 12 | 238 | 3414971110052
| 768418 | Raventi KAPAKLI TOPR PRIZ KREM | 10 | 298 | 3414971110083
| 768420 | Raventi KABLO CIKISI BEJ | 10 | 171 | 3414971618060
| 768421 | Raventi BOSLUK KP.+MOSAIC ENT.KREM | 12 | 173 | 3414971110144
| 768423 | Raventi TV PRIZ,GECISLI 14DB KREM | 12 | 298 | 3414971110175
| 768425 | Raventi TV PRIZ,YILDIZ FTIPI KREM | 12 | 355 | 3414971110205
| 768426 | Raventi TV PRIZ,SONLU,10DB KREM | 12 | 290 | 3414971110236
| 768427 | Raventi TV/SAT GECISLI 14DB KREM | 12 | 1150 | 3414971110267
| 768428 | Raventi TV/SAT SONLU KREM | 12 | 1130 | 3414971110298
| 768429 | Raventi RJ11, 1CIKIS KREM | 12 | 270 | 3414971110328
| 768437 | RAVENTİ RJ11 X RJ45 C6 UTP KREM | 12 | 743 | 3414971110380
| 768438 | RAVENTİ RJ45 CAT5E UTP KREM | 12 | 442 | 3414971110410
| 768439 | RAVENTİ RJ45 CAT6 UTP KREM | 12 | 494 | 3414971110441
| 768440 | RAVENTİ 2XRJ45 CAT6 UTP KREM | 12 | 866 | 3414971110472
| 768447 | Raventi SIVAUSTU -1LI KREM | 10 | 179 | 3414971110502
| 768448 | Raventi SIVAUSTU -2LI KREM | 5 | 323 | 3414971110533
| 768457 | Raventi TV PRIZ,YILDIZ 1,5DB KREM | 12 | 526 | 3414971110717
| 768460 | RAVENTİ TV2-3 ADAPT.KAP KREM | 10 | 126 | 3414971110809
| 768468 | Raventi IKILI LIHT BUTONU KREM | 12 | 273 | 3414971110830
| 768469 | Raventi PANJUR/STOR LIHT,KREM | 12 | 506 | 3414971110861
| 768471 | Raventi 1LI KREM CERCEVE-X | 25 | 38.7 | 3414971110892
| 768472 | Raventi 2LI KREM CERCEVE-X | 15 | 99.5 | 3414971110922
| 768473 | Raventi 3LU KREM CERCEVE-X | 10 | 128 | 3414971110953
| 768474 | Raventi 4LU KREM CERCEVE-X | 20 | 151 | 3414971110984
| 768475 | Raventi 5LI KREM CERCEVE-X | 20 | 205 | 3414971111011
| 768476 | Raventi 6LI KREM CERCEVE-X | 40 | 272 | 3414971111042
| 768489 | Raventi MOSAIC ADAPTOR KREM | 12 | 166 | 3414971111073
| 768491 | Raventi 2'li USB Şarj Prizi A+C 3A, Bej | 12 | 1880
| 768492 | Raventi 2'li USB Şarj Prizi C+C 3A, Bej | 12 | 2230
| 768494 | Raventi IKILI USB SARJ KREM | 1 | 1410 | 3414971111134
| 768495 | Raventi TOPRAKLI PRIZ+USB KREM | 1 | 2720 | 3414971111158
| 768496 | Raventi DOCK MICRO USB+USB SARJ BE | 1 | 4530 | 3414971111172
| 768497 | Raventi TEKLI USB SARJ KREM | 12 | 728 | 3414971111196
| 768500 | Raventi ANAHTAR BRONZ | 12 | 202 | 3414971111226
| 768501 | Raventi VAVIEN BRONZ | 12 | 257 | 3414971111257
| 768502 | Raventi IKILI VAVIEN BRONZ | 12 | 345 | 3414971111288
| 768503 | Raventi UCLU ANAHTAR 10AX BRONZ | 12 | 668 | 3414971111318
| 768504 | Raventi PERMUTATOR BRONZ | 12 | 647 | 3414971111349
| 768505 | Raventi LIHT BUTONU BRONZ | 12 | 223 | 3414971111370
| 768506 | Raventi KOMUTATOR BRONZ | 12 | 269 | 3414971111400
| 768509 | Raventi PANJUR/STOR 3 POZ.BRONZ | 12 | 454 | 3414971111493
| 768511 | Raventi ENERGY SAVER BRONZ | 1 | 2670 | 3414971111523
| 768512 | Raventi ROTATIVE DIMMER BRONZ | 1 | 2650 | 3414971111547
| 768513A | Raventi Hareket Sensörü, Nötrsüz, 100W LED, Bronz, Kaide + Kapak dahil | 1 | 6450 | 3414972396486
| 768514 | Raventi TOPRAKLI PRIZ,BRONZ | 12 | 259 | 3414971111585
| 768515 | Raventi C. KOR.TOPR PRIZ,BRONZ | 12 | 320 | 3414971111615
| 768516 | Raventi IKILI TOPR PRIZ, BRONZ | 10 | 885 | 3414971111646
| 768517 | Raventi FR STD TOPR PR,C.KOR.BRONZ | 12 | 358 | 3414971111677
| 768518 | Raventi KAPAKLI TOPR PR,BRONZ | 10 | 405 | 3414971111707
| 768520 | Raventi KABLO CIKISI BRONZ | 10 | 198 | 3414971111738
| 768521 | Raventi BOSLUK KAP.+MOSAIC ENT.BRO | 12 | 234 | 3414971111769
| 768523 | Raventi TV PRIZ,GECISLI 14DB BRONZ | 12 | 358 | 3414971111790
| 768525 | Raventi TV PRIZ,YILDIZ FTIPI BRONZ | 12 | 435 | 3414971111820
| 768526 | Raventi TV PRIZ,SONLU,10DB BRONZ | 12 | 334 | 3414971111851
| 768527 | Raventi TV/SAT GECISLI 14DB BRONZ | 12 | 1330 | 3414971111882
| 768528 | Raventi TV/SAT SONLU BRONZ | 12 | 1330 | 3414971111912
| 768529 | Raventi RJ11, 1CIKIS BRONZ | 12 | 308 | 3414971111943
| 768537 | RAVENTİ RJ11 X RJ45 C6 UTP BRONZ | 12 | 835 | 3414971112001
| 768538 | RAVENTİ RJ45 CAT5E UTP BRONZ | 12 | 512 | 3414971112032
| 768539 | RAVENTİ RJ45 CAT6 UTP BRONZ | 12 | 585 | 3414971112063
| 768540 | RAVENTİ 2XRJ45 CAT6 UTP BRONZ | 12 | 965 | 3414971112094
| 768547 | Raventi SIVAUSTU -1LI BRONZ | 10 | 235 | 3414971112124
| 768548 | Raventi SIVAUSTU -2LU BRONZ | 5 | 394 | 3414971112155
| 768557 | Raventi TV PRIZ,YILDIZ 1,5DB BRONZ | 12 | 594 | 3414971112339
| 768560 | RAVENTİ TV2-3 ADAPT.KAP BRONZ | 10 | 139 | 3414971112421
| 768568 | Raventi IKILI LIHT BUTONU BRONZ | 12 | 403 | 3414971112513
| 768569 | Raventi PANJUR/STOR LIHT,BRONZ | 12 | 495 | 3414971112544
| 768571 | Raventi 1LI BRONZ CERCEVE-X | 25 | 138 | 3414971112575
| 768572 | Raventi 2LI BRONZ CERCEVE-X | 15 | 200 | 3414971112605
| 768573 | Raventi 3LU BRONZ CERCEVE-X | 10 | 248 | 3414971112636
| 768574 | Raventi 4LU BRONZ CERCEVE-X | 20 | 359 | 3414971112667
| 768575 | Raventi 5LI BRONZ CERCEVE-X | 20 | 389 | 3414971112698
| 768576 | Raventi 6LI BRONZ CERCEVE-X | 40 | 744 | 3414971157941
| 768591 | Raventi 2'li USB Şarj Prizi A+C 3A, Bronz | 12 | 2170
| 768592 | Raventi 2'li USB Şarj Prizi C+C 3A, Bronz | 12 | 2600
| 768594 | Raventi IKILI USB SARJ BRONZ | 1 | 1780 | 3414971112780
| 768595 | Raventi TOPRAKLI PRIZ+USB BRONZ | 1 | 3300 | 3414971112803
| 768596 | Raventi DOCK MICRO USB+USB SARJ BE | 1 | 5490 | 3414971112827
| 768597 | Raventi TEKLI USB SARJ BRONZ | 12 | 842 | 3414971112841
| 768600 | Raventi ANAHTAR SIYAH | 12 | 202 | 3414971112872
| 768601 | Raventi VAVIEN SIYAH | 12 | 257 | 3414971112902
| 768602 | Raventi IKILI VAVIEN SIYAH | 12 | 345 | 3414971112933
| 768603 | Raventi UCLU ANAHTAR 10AX SIYAH | 12 | 668 | 3414971112964
| 768604 | Raventi PERMUTATOR SIYAH | 12 | 647 | 3414971112995
| 768605 | Raventi LIHT BUTONU SIYAH | 12 | 223 | 3414971113022
| 768606 | Raventi KOMUTATOR SIYAH | 12 | 269 | 3414971113053
| 768609 | Raventi PANJUR/STOR 3 POZ.SIYAH | 12 | 454 | 3414971113145
| 768611 | Raventi ENERGY SAVER SIYAH | 1 | 2670 | 3414971113176
| 768612 | Raventi ROTATIVE DIMMER SIYAH | 1 | 2650 | 3414971113190
| 768613A | Raventi Hareket Sensörü, Nötrsüz, 100W LED, Siyah, Kaide + Kapak dahil | 1 | 6450 | 3414972396509
| 768614 | Raventi TOPRAKLI PRIZ, SIYAH | 12 | 259 | 3414971113237
| 768615 | Raventi C. KOR.TOPR PRIZ,SIYAH | 12 | 320 | 3414971113268
| 768616 | Raventi IKILI TOPR PRIZ, SIYAH | 10 | 885 | 3414971113299
| 768617 | Raventi FR STD TOPR PR,C.KOR.SIYAH | 12 | 358 | 3414971113329
| 768618 | Raventi KAPAKLI TOPR PRIZ SIYAH | 10 | 405 | 3414971113350
| 768620 | Raventi KABLO CIKISI SIYAH | 10 | 198 | 3414971113381
| 768621 | Raventi BOSLUK KAP.+MOSAIC ENT.SIY | 12 | 234 | 3414971113411
| 768623 | Raventi TV PRIZ,GECISLI 14DB SIYAH | 12 | 358 | 3414971113442
| 768625 | Raventi TV PRIZ,YILDIZ FTIPI SIYA | 12 | 435 | 3414971113473
| 768626 | Raventi TV PRIZ,SONLU,10DB SIYAH | 12 | 334 | 3414971113503
| 768627 | Raventi TV/SAT GECISLI 14DB SIYAH | 12 | 1330 | 3414971113534
| 768628 | Raventi TV/SAT SONLU SIYAH | 12 | 1330 | 3414971113565
| 768629 | Raventi RJ11, 1CIKIS SIYAH | 12 | 308 | 3414971113596
| 768637 | RAVENTİ RJ11 X RJ45 C6 UTP SIYAH | 12 | 769 | 3414971113657
| 768638 | RAVENTİ RJ45 CAT5E UTP SIYAH | 12 | 471 | 3414971113688
| 768639 | RAVENTİ RJ45 CAT6 UTP SIYAH | 12 | 585 | 3414971113718
| 768640 | RAVENTİ 2XRJ45 CAT6 UTP SIYAH | 12 | 888 | 3414971113749
| 768647 | Raventi SIVAUSTU -1LI SIYAH | 10 | 235 | 3414971113770
| 768648 | Raventi SIVAUSTU -2LI SIYAH | 5 | 394 | 3414971113800
| 768657 | Raventi TV PRIZ,YILDIZ 1,5DB SIYAH | 12 | 594 | 3414971113985
| 768660 | RAVENTİ TV2-3 ADAPT.KAP SIYAH | 10 | 139 | 3414971114074
| 768668 | Raventi IKILI LIHT BUTONU SIYAH | 12 | 403 | 3414971114166
| 768669 | Raventi PANJUR/STOR LIHT,SIYAH | 12 | 495 | 3414971114197
| 768671 | Raventi 1LI CERCEVE SIYAH | 25 | 138 | 3414971114227
| 768672 | Raventi 2LI CERCEVE SIYAH | 15 | 200 | 3414971114258
| 768673 | Raventi 3LU CERCEVE SIYAH | 10 | 248 | 3414971114289
| 768674 | Raventi 4LU CERCEVE SIYAH | 20 | 359 | 3414971114319
| 768675 | Raventi 5LI CERCEVE SIYAH | 20 | 389 | 3414971114340
| 768676 | Raventi 6LI CERCEVE SIYAH | 40 | 744 | 3414971114371
| 768691 | Raventi 2'li USB Şarj Prizi A+C 3A, Siyah | 12 | 2170
| 768692 | Raventi 2'li USB Şarj Prizi C+C 3A, Siyah | 12 | 2600
| 768694 | Raventi IKILI USB SARJ SIYAH | 1 | 1780 | 3414971114432
| 768695 | Raventi TOPRAKLI PRIZ+USB SIYAH | 1 | 3300 | 3414971114456
| 768696 | Raventi DOCK MICRO USB+USB SARJ BE | 1 | 5490 | 3414971114470
| 768697 | Raventi TEKLI USB SARJ SIYAH | 12 | 842 | 3414971114494
| 768800 | Raventi ANAHTAR TITANYUM | 12 | 202 | 3414971116177
| 768801 | Raventi VAVIEN TITANYUM | 12 | 257 | 3414971116207
| 768802 | Raventi IKILI VAVIEN TITANYUM | 12 | 345 | 3414971116238
| 768803 | Raventi UCLU ANAHTAR 10AX TITANYUM | 12 | 668 | 3414971116269
| 768804 | Raventi PERMUTATOR TITANYUM | 12 | 647 | 3414971116290
| 768805 | Raventi LIHT BUTONU TITANYUM | 12 | 223 | 3414971116320
| 768806 | Raventi KOMUTATOR TITANYUM | 12 | 269 | 3414971116351
| 768809 | Raventi PANJUR/STOR 3 POZ.TITANYUM | 12 | 454 | 3414971116443
| 768811 | Raventi ENERGY SAVER TITANYUM | 1 | 2670 | 3414971116474
| 768812 | Raventi ROTATIVE DIMMER TITANYUM | 1 | 2650 | 3414971116498
| 768813A | Raventi Hareket Sensörü, Nötrsüz, 100W LED, Titanyum, Kaide + Kapak dahil | 1 | 6450 | 3414972396523
| 768814 | Raventi TOPRAKLI PRIZ, TITANYUM | 12 | 259 | 3414971116535
| 768815 | Raventi C. KOR.TOPR PRIZ,TITANYUM | 12 | 320 | 3414971116566
| 768816 | Raventi IKILI TOPR PRIZ,TITANYUM | 10 | 885 | 3414971116597
| 768817 | Raventi FR STD TOPR PR,C.KOR.TITAN | 12 | 358 | 3414971116627
| 768818 | Raventi KAPAKLI TOPR PRIZ,TITANYUM | 10 | 405 | 3414971116658
| 768820 | Raventi KABLO CIKISI TITANYUM | 10 | 198 | 3414971116689
| 768821 | Raventi BOSLUK KAP.+MOSAIC ENT.TIT | 12 | 234 | 3414971116719
| 768823 | Raventi TV PRIZ,GECISLI 14DB TITAN | 12 | 358 | 3414971116740
| 768825 | Raventi TV PRIZ,YILDIZ FTIPI TITAN | 12 | 435 | 3414971116771
| 768826 | Raventi TV PRIZ,SONLU,10DB TITANY. | 12 | 334 | 3414971116801
| 768827 | Raventi TV/SAT GECISLI 14DB TITANY | 12 | 1330 | 3414971116832
| 768828 | Raventi TV/SAT SONLU TITANYUM | 12 | 1330 | 3414971116863
| 768829 | Raventi RJ11, 1 CIKIS TITANYUM | 12 | 308 | 3414971116894
| 768837 | RAVENTİ RJ11 X RJ45 C6 UTP TITANY. | 12 | 835 | 3414971116955
| 768838 | RAVENTİ RJ45 CAT5E UTP TITANYUM | 12 | 512 | 3414971116986
| 768839 | RAVENTİ RJ45 CAT6 UTP TITANYUM | 12 | 585 | 3414971117013
| 768840 | RAVENTİ 2XRJ45 CAT6 UTP TITANYUM | 12 | 965 | 3414971117044
| 768847 | Raventi SIVAUSTU -1LI TITANYUM | 10 | 235 | 3414971117075
| 768848 | Raventi SIVAUSTU -2LI TITANYUM | 5 | 394 | 3414971117105
| 768857 | Raventi TV PRIZ,YILDIZ 1,5DB TITAN | 12 | 594 | 3414971117280
| 768860 | RAVENTİ TV2-3 ADAPT.KAP TITANYUM | 10 | 139 | 3414971117372
| 768868 | Raventi IKILI LIHT BUTONU TITANYUM | 12 | 403 | 3414971117464
| 768869 | Raventi PANJUR/STOR LIHT,TITANYUM | 12 | 495 | 3414971117495
| 768871 | Raventi 1LI TITANYUM CERCEVE-X | 25 | 193 | 3414971117525
| 768872 | Raventi 2LI TITANYUM CERCEVE-X | 15 | 308 | 3414971117556
| 768873 | Raventi 3LU TITANYUM CERCEVE-X | 10 | 387 | 3414971117587
| 768874 | Raventi 4LU TITANYUM CERCEVE-X | 20 | 488 | 3414971117617
| 768875 | Raventi 5LI TITANYUM CERCEVE-X | 20 | 609 | 3414971117648
| 768876 | Raventi 6LI TITANYUM CERCEVE-X | 40 | 814 | 3414971117679
| 768891 | Raventi 2'li USB Şarj Prizi A+C 3A, Titanyum | 12 | 2170
| 768892 | Raventi 2'li USB Şarj Prizi C+C 3A, Titanyum | 12 | 2600
| 768894 | Raventi IKILI USB SARJ TITANYUM | 1 | 1780 | 3414971117730
| 768895 | Raventi TOPRAKLI PRIZ+USB TITANYUM | 1 | 3300 | 3414971117754
| 768896 | Raventi DOCK MICRO USB+USB SARJ BE | 1 | 5490 | 3414971117778
| 768897 | Raventi TEKLI USB SARJ TITANYUM | 12 | 842 | 3414971117792
| 770074A | Valena Dokunmatik dimmer 40-600 W, 230V Beyaz | 1 | 10800 | 3414972405348
| 770080 | Valena İkili priz, RJ 45 Cat6 UTP + RJ 11 Beyaz | 10 | 1890 | 3245067700808
| 770091 | VAlena Termostat-Byz | 1 | 29700 | 3245067700914
| 770092 | Valena İki kutuplu anahtar IP44 mekanizma beyaz | 10 | 1890 | 3245067700921
| 770097 | Valena Permütatör IP44 mekanizma beyaz | 10 | 2500 | 3245067700976
| 770098 | Valena Komütatör vavien IP44 mekanizma beyaz | 10 | 2500 | 3245067700983
| 770099 | Valena Liht butonu zil sembollü IP44 mekanizma beyaz | 10 | 1830 | 3245067700990
| 770101 | Valena Anahtar mekanizma 10 A - 250V - Alüminyum | 10 | 947 | 3245067701010
| 770104 | Valena Jaluzi kumanda (anahtar) 10A 250V - Alüminyum | 1 | 3140 | 3245067701041
| 770105 | Valena komütatör mekanizma 10 A - 250V - Alüminyum | 10 | 1320 | 3245067701058
| 770106 | Valena Vavien mekanizma 10 A - 250V - Alüminyum | 10 | 1030 | 3245067701065
| 770107 | Valena Permütatör mekanizma 10 A - 250V - Alüminyum | 10 | 1800 | 3245067701072
| 770108 | Valena komütatör vavien mekanizma 10 A - 250V -Alüminyum | 10 | 1800 | 3245067701089
| 770110 | Valena Işıklı anahtar mekanizma 10 A - 250V - Alüminyum | 10 | 1920 | 3245067701102
| 770112 | Valena Liht butonu 10A - 250V - Alüminyum | 10 | 1260 | 3245067701126
| 770113 | Valena Işıklı liht butonu (lamba sembollü) 10A - 250V -Alüminyum | 10 | 1870 | 3245067701133
| 770114 | Valena Jaluzi kumanda (Liht) 10A 250V - Alüminyum | 1 | 3190 | 3245067701140
| 770115 | Valena Işıklı zil butonu (çan sembollü) Alüminyum | 10 | 1870 | 3245067701157
| 770119 | Valena Kordonlu liht butonu 10A - 250V -Alüminyum | 1 | 2880 | 3245067701195
| 770120 | Valena topraklı priz 10/16 A - 250V AC Alüminyum | 10 | 1150 | 3245067701201
| 770121 | Valena Çocuk korumalı topraklı priz 10/16 A - 250V AC Alüminyum | 10 | 1210 | 3245067701218
| 770122 | Valena Kapaklı Çocuk korumalı topraklı priz 10/16 A - 250V AC Alüminyum | 10 | 1400 | 3245067701225
| 770124 | Valena 2’li hoparlör prizi alüminyum | 10 | 5310 | 3245067701249
| 770126 | Valena Işıklı Vavien mekanizma 10 A - 250V - Alüminyum | 10 | 2180 | 3245067701263
| 770127 | Valena İkili prizler 16 A - 250 V Alüminyum | 5 | 1830 | 3245067701270
| 770128 | Valena Işıklı komütatör mekanizma 10 A - 250V - Alüminyum | 10 | 2310 | 3245067701287
| 770129 | Valena -TV prizi Yıldız dağıtım için sonlu Alümiyum | 10 | 2000 | 3245067701294
| 770130 | Valena -TV prizi Geçişli dağıtım için sonlu Alümiyum | 10 | 2000 | 3245067701300
| 770131 | Valena -TV prizi Geçişli dağıtım için geçişli Alümiyum | 10 | 2260 | 3245067701317
| 770135 | Valena -TV-RD-SAT prizi Yıldız dağıtım için sonlu Alümiyum | 10 | 4700 | 3245067701355
| 770136 | Valena -TV-RD-SAT prizi Geçişli dağıtım için sonlu Alümiyum | 10 | 4700 | 3245067701362
| 770137 | Valena -TV-RD-SAT prizi Geçişli dağıtım için geçişli Alümiyum | 10 | 5070 | 3245067701379
| 770138 | Valena telefon prizi RJ11 4 kontak -1çıkış alüminyum | 10 | 1570 | 3245067701386
| 770139 | Valena telefon prizi RJ11 4 kontak -2çıkış alüminyum | 10 | 2110 | 3245067701393
| 770142 | VAlena Tv-Rd Önplaka Alüminyum | 10 | 1030 | 3245067701423
| 770146 | Valena Boşluk kapağı Alümiyum | 10 | 850 | 3245067701461
| 770147 | Valena Kablo çıkışı Alüminyum | 10 | 1890 | 3245067701478
| 770151 | Valena Çerçeve Alüminyum Tekli yatay | 10 | 719 | 3245067701515
| 770152 | Valena Çerçeve Alüminyum İkili yatay | 10 | 1260 | 3245067701522
| 770153 | Valena Çerçeve Alüminyum Üçlü yatay | 2 | 1940 | 3245067701539
| 770154 | Valena Çerçeve Alüminyum Dörtlü yatay | 1 | 3120 | 3245067701546
| 770155 | Valena Çerçeve Alüminyum Beşli yatay | 1 | 4220 | 3245067701553
| 770196 | Valena Fransız standardı UPS priz Alüminyum-10/16 A | 10 | 1230 | 3245067701966
| 770203 | Valena Işıklı Vavien mekanizma 16A - 250V - Alüminyum | 10 | 3200 | 3245067702031
| 770205 | Valena Vavien mekanizma 16A - 250V - Alüminyum | 10 | 2180 | 3245067702055
| 770213 | Valena Uyarıcılı komütatör mekanizma 10 A - 250V - Alüminyum | 10 | 3370 | 3245067702130
| 770226 | Valena alüminyum renk standart ortam termostatı | 1 | 21000 | 3245067702260
| 770227 | Velan Prog. Ortam Termostat, Alü | 1 | 28800 | 3245067702277
| 770230 | Valena Cat5e data prizi RJ45 UTP - 1çıkış Alüminyum | 10 | 1300 | 3245067702307
| 770231 | Valena Cat5e data prizi RJ45 UTP - 2çıkış Alüminyum | 10 | 2080 | 3245067702314
| 770234 | Valena Energy saver Mekanik Gecikmesiz Alüminyum | 10 | 4700 | 3245067702345
| 770235 | Valena Energy saver Gecikmeli Elektronik Alüminyum | 1 | 11400 | 3245067702352
| 770246 | Valena Cat6 data prizi RJ45 UTP - 1çıkış Alüminyum | 10 | 1690 | 3245067702468
| 770247 | Valena Cat6 data prizi RJ45 UTP - 2çıkış Alüminyum | 10 | 2640 | 3245067702475
| 770251 | Valena Anahtar tuş kapağı, alüminyum renk | 10 | 451 | 3414970329158
| 770252 | Valena Komütatör tuş kapağı alüminyum renk | 10 | 673 | 3414970329332
| 770253 | Valena Topraklı priz tuş kapağı alüminyum renk | 10 | 585 | 3414970328908
| 770255 | Valena RJ45 data prizi tuş kapağı alüminyum renk | 5 | 673 | 3414970329653
| 770256 | Valena Tv prizi tuş kapağı alüminyum renk | 5 | 673 | 3414970329035
| 770257 | Valena Çocuk korumalı topraklı priz tuş kapağı alüminyum renk | 10 | 673 | 3414970329981
| 770270 | Valena USB alüminyum şarj prizi 2 çıkışlı 1500mA Direkt 220V AC giriş USB çıkış | 1 | 7110 | 3414970330093
| 770280 | Valena İkili priz, RJ 45 Cat6 UTP + RJ 11 Alüminyum | 10 | 2180 | 3245067702802
| 770291 | Valena Termostat-Alü | 1 | 34300 | 3245067702918
| 770351 | Valena Çerçeve Alüminyum/Gümüş bantlı tekli yatay | 10 | 851 | 3245067703519
| 770352 | Valena Çerçeve Alüminyum/Gümüş bantlı ikili yatay | 10 | 1520 | 3245067703526
| 770353 | Valena Çerçeve Alüminyum/Gümüş bantlı üçlü yatay | 2 | 2350 | 3245067703533
| 770354 | Valena Çerçeve Alüminyum/Gümüş bantlı dörtlü yatay | 1 | 3780 | 3245067703540
| 770355 | Valena Çerçeve Alüminyum/Gümüş bantlı beşli yatay | 1 | 5070 | 3245067703557
| 770470 | Valena USB beyaz şarj prizi 2 çıkışlı 1500mA Direkt 220V AC giriş USB çıkış | 1 | 6240 | 3414970329455
| 770491 | Valena Çerçeve Beyaz/Gümüş bantlı tekli yatay | 10 | 647 | 3245067704912
| 770492 | Valena Çerçeve Beyaz/Gümüş bantlı ikili yatay | 10 | 1140 | 3245067704929
| 770493 | Valena Çerçeve Beyaz/Gümüş bantlı üçlü yatay | 2 | 1760 | 3245067704936
| 770494 | Valena Çerçeve Beyaz/Gümüş bantlı dörtlü yatay | 1 | 2800 | 3245067704943
| 770495 | Valena Çerçeve Beyaz/Gümüş bantlı beşli yatay | 1 | 3780 | 3245067704950
| 774103 | Valena Işıklı Vavien mekanizma 16A - 250V - Bej | 10 | 2810 | 3245067741030
| 774105 | Valena Vavien mekanizma 16A - 250V - Bej | 10 | 1890 | 3245067741054
| 774113 | Valena Uyarıcılı komütatör mekanizma 10 A - 250V - Bej | 10 | 2890 | 3245067741139
| 774126 | Valena bej renk standart ortam termostatı | 1 | 18900 | 3245067741269
| 774127 | Velan Prog. Ortam Termostat, Bej | 1 | 25000 | 3245067741276
| 774130 | Valena Cat5e data prizi RJ45 UTP - 1çıkış Bej | 10 | 1160 | 3245067741306
| 774131 | Valena Cat5e data prizi RJ45 UTP - 2çıkış Bej | 10 | 1850 | 3245067741313
| 774134 | Valena Energy saver Mekanik Gecikmesiz Bej | 10 | 4300 | 3245067741344
| 774146 | Valena Cat6 data prizi RJ45 UTP - 1çıkış Bej | 10 | 1460 | 3245067741467
| 774147 | Valena Cat6 data prizi RJ45 UTP - 2çıkış Bej | 10 | 2270 | 3245067741474
| 774151 | Valena Çerçeve Bej/Altın bantlı tekli yatay | 10 | 647 | 3245067741511
| 774152 | Valena Çerçeve Bej/Altın bantlı ikili yatay | 10 | 1140 | 3245067741528
| 774153 | Valena Çerçeve Bej/Altın bantlı üçlü yatay | 2 | 1760 | 3245067741535
| 774154 | Valena Çerçeve Bej/Altın bantlı dörtlü yatay | 1 | 2800 | 3245067741542
| 774155 | Valena Çerçeve Bej/Altın bantlı beşli yatay | 1 | 3780 | 3245067741559
| 774170 | Valena USB bej şarj prizi 2 çıkışlı 1500mA Direkt 220V AC giriş USB çıkış | 1 | 6240 | 3414970330154
| 774180 | Valena İkili priz, RJ 45 Cat6 UTP + RJ 11 Bej | 10 | 1940 | 3245067741801
| 774191 | VAlena Termostat, Bej | 1 | 29700 | 3245067741917
| 774192 | Valena İki kutuplu anahtar IP44 mekanizma bej | 10 | 1890 | 3245067741924
| 774197 | Valena Permütatör IP44 mekanizma bej | 10 | 2500 | 3245067741979
| 774198 | Valena Komütatör vavien IP44 mekanizma bej | 10 | 2500 | 3245067741986
| 774199 | Valena Liht butonu zil sembollü IP44 mekanizma bej | 10 | 1830 | 3245067741993
| 774203 | Valena Işıklı Vavien mekanizma 16A - 250V - Beyaz | 10 | 2810 | 3245067742037
| 774205 | Valena Vavien mekanizma 16A - 250V - Beyaz | 10 | 1890 | 3245067742051
| 774213 | Valena Uyarıcılı komütatör mekanizma 10 A - 250V -Beyaz | 10 | 2890 | 3245067742136
| 774226 | Valena beyaz renk standart ortam termostatı | 1 | 18900 | 3245067742266
| 774227 | Velan Prog. Ortam Termostat, Byz | 1 | 25000 | 3245067742273
| 774230 | Valena Cat5e data prizi RJ45 UTP - 1çıkış Beyaz | 10 | 1160 | 3245067742303
| 774231 | Valena Cat5e data prizi RJ45 UTP - 2çıkış Beyaz | 10 | 1850 | 3245067742310
| 774234 | Valena Energy saver Mekanik Gecikmesiz Beyaz | 10 | 4300 | 3245067742341
| 774235 | Valena Energy saver Gecikmeli Elektronik Beyaz | 1 | 11100 | 3245067742358
| 774246 | Valena Cat6 data prizi RJ45 UTP - 1çıkış Beyaz | 10 | 1460 | 3245067742464
| 774247 | Valena Cat6 data prizi RJ45 UTP - 2çıkış Beyaz | 10 | 2350 | 3245067742471
| 774301 | Valena Anahtar mekanizma 10 A - 250V - Bej | 10 | 719 | 3245067743010
| 774304 | Valena Jaluzi kumanda (anahtar) 10A 250V - Bej | 1 | 2730 | 3245067743041
| 774305 | Valena komütatör mekanizma 10 A - 250V - Bej | 10 | 1100 | 3245067743058
| 774306 | Valena Vavien mekanizma 10 A - 250V - Bej | 10 | 891 | 3245067743065
| 774307 | Valena Permütatör mekanizma 10 A - 250V - Bej | 10 | 1570 | 3245067743072
| 774308 | Valena komütatör vavien mekanizma 10 A - 250V - Bej | 10 | 1570 | 3245067743089
| 774310 | Valena Işıklı anahtar mekanizma 10 A - 250V - Bej | 10 | 1690 | 3245067743102
| 774312 | Valena Liht butonu 10A - 250V -Beyaz | 10 | 1100 | 3245067743126
| 774313 | Valena Işıklı liht butonu (lamba sembollü) 10A - 250V -Beyaz | 10 | 1620 | 3245067743133
| 774314 | Valena Jaluzi kumanda (Liht) 10A 250V - Bej | 1 | 2790 | 3245067743140
| 774315 | Valena Işıklı zil butonu (çan sembollü) Bej | 10 | 1620 | 3245067743157
| 774319 | Valena Kordonlu liht butonu 10A - 250V -Beyaz | 1 | 2530 | 3245067743195
| 774320 | Valena topraklı priz 10/16 A - 250V AC Bej | 10 | 858 | 3245067743201
| 774321 | Valena Çocuk korumalı topraklı priz 10/16 A - 250V AC Bej | 10 | 989 | 3245067743218
| 774322 | Valena Kapaklı Çocuk korumalı topraklı priz 10/16 A - 250V AC Bej | 10 | 1150 | 3245067743225
| 774324 | Valena 2’li hoparlör prizi Bej | 10 | 4540 | 3245067743249
| 774326 | Valena Işıklı Vavien mekanizma 10 A - 250V - Bej | 10 | 1890 | 3245067743263
| 774328 | Valena Işıklı komütatör mekanizma 10 A - 250V - Bej | 10 | 1990 | 3245067743287
| 774329 | Valena -TV prizi Yıldız dağıtım için sonlu Bej | 10 | 1760 | 3245067743294
| 774330 | Valena -TV prizi Geçişli dağıtım için sonlu Bej | 10 | 1760 | 3245067743300
| 774331 | Valena -TV prizi Geçişli dağıtım için geçişli Bej | 10 | 1980 | 3245067743317
| 774335 | Valena -TV-RD-SAT prizi Yıldız dağıtım için sonlu Bej | 10 | 4070 | 3245067743355
| 774336 | Valena -TV-RD-SAT prizi Geçişli dağıtım için sonlu Bej | 10 | 4070 | 3245067743362
| 774337 | Valena -TV-RD-SAT prizi Geçişli dağıtım için geçişli Bej | 10 | 4460 | 3245067743379
| 774338 | Valena telefon prizi RJ11 4 kontak -1çıkış bej | 10 | 1370 | 3245067743386
| 774339 | Valena telefon prizi RJ11 4 kontak -2çıkış bej | 10 | 1870 | 3245067743393
| 774342 | VAlena Tv-Rd Ön Plaka Bej | 10 | 647 | 3245067743423
| 774346 | Valena Boşluk kapağı Bej | 10 | 551 | 3245067743461
| 774347 | Valena Kablo çıkışı Bej | 10 | 1420 | 3245067743478
| 774350 | Valena Nemli yer çerçevesi - IP 44 bej | 10 | 1420 | 3245067743508
| 774351 | Valena Çerçeve Bej Tekli yatay | 10 | 200 | 3245067743515
| 774352 | Valena Çerçeve Bej İkili yatay | 10 | 364 | 3245067743522
| 774353 | Valena Çerçeve Bej Üçlü yatay | 2 | 642 | 3245067743539
| 774354 | Valena Çerçeve Bej Dörtlü yatay | 1 | 1320 | 3245067743546
| 774355 | Valena Çerçeve Bej Beşli yatay | 1 | 2100 | 3245067743553
| 774369 | Valena Fransız standardı UPS priz Kırmızı -10/16 A | 10 | 1060 | 3245067743690
| 774371 | Valena İkili prizler 16 A - 250 V Bej | 5 | 1580 | 3245067743713
| 774396 | Valena Fransız standardı UPS priz Beyaz-10/16 A | 10 | 1060 | 3245067743966
| 774398 | Valena Fransız standardı UPS priz Bej - 10/16 A | 10 | 1060 | 3245067743980
| 774401 | Valena Anahtar mekanizma 10 A - 250V - Beyaz | 10 | 719 | 3245067744017
| 774404 | Valena Jaluzi kumanda (anahtar) 10A 250V - Beyaz | 1 | 2730 | 3245067744048
| 774405 | Valena komütatör mekanizma 10 A - 250V - Beyaz | 10 | 1100 | 3245067744055
| 774406 | Valena Vavien mekanizma 10 A - 250V - Beyaz | 10 | 891 | 3245067744062
| 774407 | Valena Permütatör mekanizma 10 A - 250V -Beyaz | 10 | 1570 | 3245067744079
| 774408 | Valena komütatör vavien mekanizma 10 A - 250V -Beyaz | 10 | 1570 | 3245067744086
| 774410 | Valena Işıklı anahtar mekanizma 10 A - 250V -Beyaz | 10 | 1690 | 3245067744109
| 774412 | Valena Liht butonu 10A - 250V -Bej | 10 | 1100 | 3245067744123
| 774413 | Valena Işıklı liht butonu (lamba sembollü) 10A - 250V -Bej | 10 | 1620 | 3245067744130
| 774414 | Valena Jaluzi kumanda (Liht) 10A 250V - Beyaz | 1 | 2790 | 3245067744147
| 774415 | Valena Işıklı zil butonu (çan sembollü) Beyaz | 10 | 1620 | 3245067744154
| 774419 | Valena Kordonlu liht butonu 10A - 250V -Bej | 1 | 2530 | 3245067744192
| 774420 | Valena topraklı priz 10/16 A - 250V AC Beyaz | 10 | 858 | 3245067744208
| 774421 | Valena Çocuk korumalı topraklı priz 10/16 A - 250V AC Beyaz | 10 | 989 | 3245067744215
| 774422 | Valena Kapaklı Çocuk korumalı topraklı priz 10/16 A - 250V AC Beyaz | 10 | 1150 | 3245067744222
| 774424 | Valena 2’li hoparlör prizi beyaz | 10 | 4540 | 3245067744246
| 774426 | Valena Işıklı Vavien mekanizma 10 A - 250V -Beyaz | 10 | 1890 | 3245067744260
| 774427 | Valena İkili prizler 16 A - 250 V Beyaz | 5 | 1580 | 3245067744277
| 774428 | Valena Işıklı komütatör mekanizma 10 A - 250V -Beyaz | 10 | 1990 | 3245067744284
| 774429 | Valena -TV prizi Yıldız dağıtım için sonlu Beyaz | 10 | 1760 | 3245067744291
| 774430 | Valena -TV prizi Geçişli dağıtım için sonlu Beyaz | 10 | 1760 | 3245067744307
| 774431 | Valena -TV prizi Geçişli dağıtım için geçişli Beyaz | 10 | 1980 | 3245067744314
| 774435 | Valena -TV-RD-SAT prizi Yıldız dağıtım için sonlu Beyaz | 10 | 4070 | 3245067744352
| 774436 | Valena -TV-RD-SAT prizi Geçişli dağıtım için sonlu Beyaz | 10 | 4070 | 3245067744369
| 774437 | Valena -TV-RD-SAT prizi Geçişli dağıtım için geçişli Beyaz | 10 | 4460 | 3245067744376
| 774439 | Valena telefon prizi RJ11 4 kontak -2çıkış beyaz | 10 | 1870 | 3245067744390
| 774442 | VAlena Tv-Rd Önplaka Beyaz | 10 | 647 | 3245067744420
| 774446 | Valena Boşluk kapağı Beyaz | 10 | 551 | 3245067744468
| 774447 | Valena Kablo çıkışı Beyaz | 10 | 1420 | 3245067744475
| 774450 | Valena Nemli yer çerçevesi - IP 44 beyaz | 10 | 1420 | 3245067744505
| 774451 | Valena Çerçeve Beyaz Tekli yatay | 10 | 200 | 3245067744512
| 774452 | Valena Çerçeve Beyaz İkili yatay | 10 | 364 | 3245067744529
| 774453 | Valena Çerçeve Beyaz Üçlü yatay | 2 | 642 | 3245067744536
| 774454 | Valena Çerçeve Beyaz Dörtlü yatay | 1 | 1320 | 3245067744543
| 774455 | Valena Çerçeve Beyaz Beşli yatay | 1 | 2100 | 3245067744550
| 774461 | Valena Çerçeve Kristal bantlı Tekli yatay | 10 | 647 | 3245067744611
| 774462 | Valena Çerçeve Kristal bantlı İkili yatay | 10 | 1140 | 3245067744628
| 774463 | Valena Çerçeve Kristal bantlı Üçlü yatay | 2 | 1760 | 3245067744635
| 774464 | Valena Çerçeve Kristal bantlı Dörtlü yatay | 1 | 2800 | 3245067744642
| 774465 | Valena Çerçeve Kristal bantlı Beşli yatay | 1 | 3780 | 3245067744659
| 775897 | Valena Yedek yeşil ampül 0,5 mA 230 V | 10 | 324 | 3245067758977
| 775899 | Valena Yedek yeşil ampül 15 mA 12 V | 10 | 396 | 3245067758991
| 775993 | Sistem Armada Antimikrobiyel topraklama fişi | 10 | 5300 | 3245067759936
| 776131 | Valena Sıva üstü montaj kasası tekli Bej | 10 | 557 | 3245067761311
| 776132 | Valena Sıva üstü montaj kasası ikili Bej | 5 | 1170 | 3245067761328
| 776133 | Valena Sıva üstü montaj kasası üçlü Bej | 1 | 2520 | 3245067761335
| 776181 | Valena Sıva üstü montaj kasası tekli Beyaz | 10 | 557 | 3245067761816
| 776182 | Valena Sıva üstü montaj kasası ikili Beyaz | 5 | 1170 | 3245067761823
| 776183 | Valena Sıva üstü montaj kasası üçlü Beyaz | 1 | 2520 | 3245067761830
| 782360 | Forix IP44 serisi sıva üstü beyaz anahtar 10A | 10 | 821 | 3245067823606
| 782361 | Forix IP44 serisi sıva üstü beyaz komütatör vavien 10A | 10 | 1380 | 3245067823613
| 782362 | Forix IP44 Komütatör Beyaz | 10 | 1070 | 3245067823620
| 782363 | Forix IP44 serisi sıva üstü beyaz vavien 10A | 10 | 856 | 3245067823637
| 782364 | Forix IP44 serisi sıva üstü beyaz liht butonu 6A | 10 | 946 | 3245067823644
| 782365 | Forix IP44 serisi sıva üstü beyaz permütatör 10A | 1 | 1190 | 3245067823651
| 782371 | Forix IP44 serisi Anahtar + Çocuk korumalı topraklı priz, Beyaz | 1 | 1720 | 3245067823712
| 782373 | Forix IP44 serisi sıva üstü çocuk korumalı 16A beyaz tekli priz | 10 | 898 | 3245067823736
| 782374 | Forix IP44 serisi sıva üstü çocuk korumalı 16A beyaz ikili priz | 5 | 1770 | 3245067823743
| 782380 | Forix IP44 serisi sıva üstü gri anahtar 10A | 10 | 821 | 3245067823804
| 782381 | Forix IP44 serisi sıva üstü gri komütatör vavien 10A | 10 | 1380 | 3245067823811
| 782382 | Forix IP44 Komütatör Gri | 10 | 1070 | 3245067823828
| 782383 | Forix IP44 serisi sıva üstü gri vavien 10A | 10 | 856 | 3245067823835
| 782384 | Forix IP44 serisi sıva üstü gri liht butonu 6A | 10 | 946 | 3245067823842
| 782385 | Forix IP44 serisi sıva üstü gri permütatör 10A | 10 | 1190 | 3245067823859
| 782391 | Forix IP44 serisi Anahtar + Çocuk korumalı topraklı priz, Gri | 1 | 1720 | 3245067823910
| 782393 | Forix IP44 serisi sıva üstü çocuk korumalı 16A gri tekli priz | 1 | 898 | 3245067823934
| 782394 | Forix IP44 serisi sıva üstü çocuk korumalı 16A gri ikili priz | 5 | 1770 | 3245067823941
| 782398 | Forix IP44 serisi sıva üstü ürünler için led lamba 220V | 50 | 195 | 3245067823989
| 782400 | Forix IP21 serisi sıva üstü beyaz anahtar 10A | 20 | 361 | 3245067824009
| 782402 | Forix IP21 serisi sıva üstü beyaz komütatör 10A | 20 | 479 | 3245067824023
| 782404 | Forix IP21 serisi sıva üstü beyaz vavien 10A | 20 | 430 | 3245067824047
| 782405 | Forix IP21 serisi sıva üstü beyaz liht butonu 6A | 20 | 374 | 3245067824054
| 782406 | Forix IP21 Komütatör Vavien Beyaz | 20 | 666 | 3414970308580
| 782414 | Forix IP21 serisi sıva üstü beyaz RJ11 telefon prizi | 20 | 451 | 3245067824146
| 782415 | Forix IP21 serisi sıva üstü beyaz sonlu TV prizi | 20 | 551 | 3245067824153
| 782416 | Forix IP21 serisi sıva üstü beyaz kablo çıkışı | 20 | 331 | 3245067824160
| 782417 | Forix IP21 serisi sıva üstü beyaz fransız standartı UPS priz 10A | 20 | 509 | 3245067824177
| 782420 | Forix IP21 serisi sıva üstü çocuk korumalı beyaz tekli priz | 20 | 400 | 3245067824207
| 782421 | Forix beyaz RJ11 ve RJ45 cat5e çıkışlı data prizi | 20 | 1180 | 3245067824214
| 782424 | Forix IP21 serisi sıva üstü beyaz RJ45 cat5e utp data prizi | 20 | 784 | 3245067824245
| 782425 | Forix 4 lü ve 6 lı sıva üstü kutu için 2 modül sistem Armada adaptör | 10 | 154 | 3245067824252
| 782428 | Forix RJ45 UTP cat5e 2 çıkışlı data prizi | 20 | 1180 | 3245067824283
| 782430 | Forix IP21 serisi sıva üstü bej anahtar 10A | 20 | 361 | 3245067824306
| 782432 | Forix IP21 serisi sıva üstü bej komütatör 10A | 20 | 479 | 3245067824320
| 782434 | Forix IP21 serisi sıva üstü bej vavien 10A | 20 | 430 | 3245067824344
| 782435 | Forix IP21 serisi sıva üstü bej liht butonu 6A | 20 | 374 | 3245067824351
| 782436 | Forix IP21 Komütatör Vavien Bej | 20 | 666 | 3414970308573
| 782444 | Forix IP21 serisi sıva üstü bej RJ11 telefon prizi | 20 | 451 | 3245067824443
| 782445 | Forix IP21 serisi sıva üstü bej sonlu TV prizi | 20 | 551 | 3245067824450
| 782446 | Forix IP21 serisi sıva üstü bej kablo çıkışı | 20 | 331 | 3245067824467
| 782447 | Forix IP21 serisi sıva üstü bej fransız standartı UPS priz 10A | 20 | 509 | 3245067824474
| 782450 | Forix IP21 serisi sıva üstü çocuk korumalı bej tekli priz | 20 | 400 | 3245067824504
| 782451 | Forix bej RJ11 ve RJ45 cat5e çıkışlı data prizi | 20 | 1180 | 3245067824511
| 782454 | Forix IP21 serisi sıva üstü bej RJ45 cat5e utp data prizi | 20 | 784 | 3245067824542
| 782457 | Forix IP21 serisi sıva üstü ürünler için led lamba 220V | 50 | 188 | 3245067824573
| 782494 | Forix IP21 mekanizmalar için 4 lü sıva üstü kutu | 1 | 1090 | 3245067824948
| 782495 | Forix 4 lü ve 6 lı sıva üstü kutu için boşluk kapağı | 20 | 93.8 | 3245067824955
| 782496 | Forix IP21 mekanizmalar için 6 lı sıva üstü kutu | 1 | 1120 | 3245067824962
| 800259 | DPX3250 Manyetik Şalter 4P 250A 36kA | 1 | 56800 | 3245068002598
| AK0770 | KARTSIZ VAL.MANY.BEJ EN.SAVER | 1 | 302
| AK0980 | PRINT MARKER E.SAVER BEJ 24V | 1 | 3330
| AK1280 | SALBEI YM ENERGY SAVER BEYAZ | 45 | 700
| AK1290 | SALBEI YM ENERGY SAVER BEJ | 45 | 700
| AK1310 | SALBEI YM ENERGY SAVER ANTRA. | 45 | 794
| AK1450 | YM AKS.SAL.DATA GIRISI BEYAZ | 10 | 362
| AK1460 | YM AKS.SAL.DATA GIRISI BEJ | 10 | 362
| AK1480 | YM AKS.SAL.DATA GIRISI ANTRA. | 10 | 418
| AK1500 | YM AKS.SAL.DATA IC MEK.BEYAZ | 10 | 297
| AK1510 | YM AKS.SAL.DATA IC MEK.BEJ | 10 | 297
| AK1530 | YM AKS.SAL.DATA IC MEK.ANTRAS. | 10 | 419
| AK1620 | RAVENTI AKS.ENERGY SAVER TITAN | 12 | 793
| AK1630 | YM AKS.RAV.DATA IC MEK.BEYAZ | 10 | 337
| AK1640 | YM AKS.RAV.DATA GIRISI BEYAZ | 10 | 400
| AK1660 | YM AKS.RAV.DATA IC MEK.TITAN. | 10 | 385
| AK1670 | YM AKS.RAV.DATA GIRISI TITAN. | 10 | 470
| AK1680 | RAVENTI AKS.ENERGY SAVER SIYAH | 12 | 793
| AK1681 | RAVENTI AKS.ENERGY SAVER BEYAZ | 12 | 656
| AK1682 | RAVENTI AKS.ENERGY SAVER KREM | 12 | 658
| AK1683 | RAVENTI AKS.ENERGY SAVER ALUM. | 12 | 825
| AK1684 | RAVENTI AKS.ENERGY SAVER FUME | 12 | 793
| AK1685 | RAVENTI AKS.ENERGY SAVER BRONZ | 12 | 793
| AK1686 | RAVENTI AKS.ENERGY SAVER TIT. | 12 | 793
| AK1690 | YM AKS.RAV.DATA IC MEK.ALUMIN. | 10 | 401
| AK1700 | YM AKS.RAV.DATA GIRISI ALUMIN. | 10 | 489
| AK1710 | YM AKS.RAV.DATA IC MEK.FUME | 10 | 385
| AK1720 | YM AKS.RAV.DATA GIRISI FUME | 10 | 470
| AK1730 | YM AKS.RAV.DATA IC MEK.SIYAH | 10 | 385
| AK1740 | YM AKS.RAV.DATA GIRISI SIYAH | 10 | 470
| AK1910 | YM AKS.RAV.DATA IC MEK.BEJ | 10 | 337
| AK1920 | YM AKS.RAV.DATA GIRISI BEJ | 10 | 400
| AK1930 | YM AKS.RAV.DATA IC MEK.BRONZ | 10 | 385
| AK1940 | YM AKS.RAV.DATA GIRISI BRONZ | 10 | 470